## REKAPITULACIJA
METEORNI KANALIZACIJSKI SISTEM V NASELJU STOMAŽ
ŠT PROJEKTA | 14-17
ŠT. NAČRTA | 14-17-032
FAZA | PZI
REKAPITULACIJA |  | Vrednost skupaj | Upravičeni stroški | Neupravičeni stroški
1 | KANAL MK1 | 0 | 0 | 0
2 | KANAL MK2 | 0 | 0 | 0
3 | KANAL MK3 | 0 | 0 | 0
4 | KANAL MK3.1 | 0 | 0 | 0
5 | KANAL MK4 | 0 | 0 | 0
6 | KANAL MK5 | 0 | 0 | 0
7 | KANAL MK6 | 0 | 0 | 0
8 | KANAL MK7 | 0 | 0 | 0
9 | KANAL MK8 | 0 | 0 | 0
10 | KANAL MK8.1 | 0 | 0 | 0
11 | KANAL MK9 | 0 | 0 | 0
12 | KANAL MK10 | 0 | 0 | 0
13 | KANAL MK11 | 0 | 0 | 0
15 | KANAL MK12 | 0 | 0 | 0
14 | KANAL MK13 | 0 | 0 | 0
| SKUPAJ METEORNI KANALIZACIJSKI SISTEM | 0 | 0 | 0

## MK1
KANALIZACIJSKI SISTEM IN ČISTILNE NAPRAVE V NASELJU STOMAŽ - KANAL MK1
ŠT PROJEKTA | 14-17
ŠT. NAČRTA | 14-17-032
FAZA | PZI
Postavka | Opis postavke | Enota | Količina | Cena za enoto | Vrednost skupaj | Upravičeni stroški | Neupravičeni stroški
1 | PREDDELA
1.1 | Zakoličba lokacij kontrolnih jaškov s situativnim in višinskim zavarovanjem. | kos | 6 |  | 0 | 0 | 0
1.2 | Zakoličba in zavarovanje projektirane osi meteorne kanalizacije. | m1 | 95.38 |  | 0 | 0 | 0
1.3 | Rezanje obstoječega asfalta v debelini do 15 cm. | m1 | 196 |  | 0 | 0 | 0
1.4 | Rušenje vozišč iz asfalta debeline 5 - 15 cm z odvozom na trajno deponijo. | m2 | 95.38 |  | 0 | 0 | 0
1.5 | Zavarovanje gradbišča med gradnjo vključno s pridobivanjem dovoljenja za delno zaporo ceste, prometno signalizacijo kot so: letve, opozorilne vrvice, semaforizacija, vključno z odstranitvijo prometne signalizacije znaki, svetlobna telesa. | kom | 1 |  | 0 | 0 | 0
| PREDDELA SKUPAJ |  |  |  | 0 | 0 | 0
2 | ZEMELJSKA DELA IN TEMELJENJE
2.1 | Izkopi za kanalske rove in jaške širine do 1,3 m in globine do 2,0 m v težki zemljini, vključno z vertikalnim razpiranjem pri globini nad 1 m in potrebnim črpanjem vode v času gradnje. | m3 | 222.2 |  | 0 | 0 | 0
2.2 | Izkopi za kanalske rove in jaške širine do 1,3 m in globine od 2,0 do 4,0 m v težki zemljini, vključno z vertikalnim razpiranjem pri globini nad 1 m in potrebnim črpanjem vode v času gradnje. | m3 | 85 |  | 0 | 0 | 0
2.3 | Planum naravnih temeljnih tal v težki zemljini, ročno planiranje in strojno utrjevanje dna gradbene jame v točnosti +- 3cm. | m2 | 95.38 |  | 0 | 0 | 0
2.4 | Dobava in vgraditev peščenega materiala granulacije 0 do 16 mm za peščeno ležišče cevi (POSTELJICA) s sprotno višinsko kontrolo do predpisane kote dna cevi (10cm + D/10) z komprimacijo do stopnje 97% SPP, vključno z nabavo in transportom materiala. | m3 | 21.3 |  | 0 | 0 | 0
2.5 | Dobava in vgraditev peščenega materiala granulacije 0 do 32 mm s komprimacijo, v coni cevovoda v debelini 30 cm nad temenom, s komprimacijo v plasteh po 20 cm, zbitost 95% po proctorju, vključno z nabavo in transportom materiala. | m3 | 60.35 |  | 0 | 0 | 0
2.6 | Zasipanje kanala izven cone cevovoda iz naravno pridobljenega prodno peščenega nasipnega materiala v plasteh d=20 cm in komprimacijo do stopnje 95% po proctorju, vključno z nabavo in transportom materiala. Opomba: v kolikor geomehanik ugotovi na licu mesta ustreznost izkopanega materila se lahko uporabi kvaliteten nasipni material iz izkopa. | m3 | 173 |  | 0 | 0 | 0
2.7 | Odvoz težke zemljine iz izkopa na trajno deponijo z razprostiranjem. | m3 | 134.2 |  | 0 | 0 | 0
| ZEMELJSKA DELA IN TEMELJENJE SKUPAJ |  |  |  | 0 | 0 | 0
3 | ODVODNJAVANJE IN MONTAŽNA DELA
3.1 | Izdelava, transport in polaganje PE meteornih kanalizacijskih cevi na podolžno plast iz peska, klase SN 8, izdelane v skladu s standardom SIST EN 1401-1, vključno s spojkami in tesnili, premera
| DN300 | m1 | 40.96 |  | 0 | 0 | 0
| DN400 | m1 | 54.43 |  | 0 | 0 | 0
3.2 | Izdelava tipskega revizijskega jaška vgrajenega na podložno plast iz cementnega betona; h = 1,0 - 2.0 m. PE revizijski jašek DN800 | kom | 4 |  | 0 | 0 | 0
3.3 | Izdelava tipskega revizijskega jaška vgrajenega na podložno plast iz cementnega betona; h = 2,0 - 3.0 m. PE revizijski jašek DN1000 | kom | 1 |  | 0 | 0 | 0
3.4 | Izdelava tipskega revizijskega jaška vgrajenega na podložno plast iz cementnega betona; h = 3,0 - 4.0 m. PE revizijski jašek DN1000 | kom | 1 |  | 0 | 0 | 0
3.5 | Dobava in vgraditev pokrova iz duktilne litine z nosilnostjo 400 kN, krožnega prereza s premerom 600 mm, vključno z razbremenilno betonsko ploščo (povozni pokrov). | kom | 6 |  | 0 | 0 | 0
3.6 | Izvedba spoja predvidenega kanala na predviden revizijski jašek, vključno s kronsko navrtavo, gumitesnolom, obdelavo stika in vsemi deli | kos | 1 |  | 0 | 0 | 0
3.7 | Izvedba hišnega priključka, komplet. Kronska navrtava, gumitesnilo in PE DN200 cev do lokacije priključka vključno s PE jaškom DN600 z dobavo in vgraditvijo pokrova iz duktilne litine z nosilnostjo 125kN | kos | 4 |  | 0 | 0 | 0
| ODVODNJAVANJE IN MONTAŽNA DELA SKUPAJ |  |  |  | 0 | 0 | 0
4 | VOZIŠČNE KONSTRUKCIJE
4.1 | Nabava, transport in vgrajevanje obrabna plast bitumenskega betona AC 8 surf B 70/100 A3 - debelina plasti 3 cm | m2 | 104.9 |  | 0 | 0 | 0
4.2 | Dobava in polaganjenosilna plast bituminiziranega drobljenca AC 22 base B 50/70 A3 - debelina plasti 5 cm | m2 | 104.9 |  | 0 | 0 | 0
4.3 | Pobrizg s kationsko bitumensko emulzijo 0,4 kg/m2 in čiščenje odrezkane površine s strojno krtačo ali vodnim curkom | m2 | 104.9 |  | 0 | 0 | 0
4.4 | Rezkanje in odvoz asfaltne krovne plasti v debelini do 4 cm v širini 0.5m (za izvedbo preklopa) | m1 | 24 |  | 0 | 0 | 0
4.5 | Dobava in vgrajevanje posteljice iz kamnitega materiala (od tega 30 cm iz zmrzlinsko odpornega) . - debelina 40 cm. | m3 | 41.96 |  | 0 | 0 | 0
4.6 | Dobava in vgrajevanje nevezane nosilne plasti enakomerno zrnatega drobljenca TD 32 v deb. min. 20 cm. | m3 | 20.98 |  | 0 | 0 | 0
| VOZIŠČNE KONSTRUKCIJE SKUPAJ |  |  |  | 0 | 0 | 0
5 | TUJE STORITVE
5.1 | Projektantski nadzor. | h | 3 |  | 0 | 0 | 0
5.2 | Nadzor upravljavca kanalizacije | h | 3 |  | 0 | 0 | 0
5.3 | Izdelava načrta PID | kom | 1 |  | 0 | 0 | 0
5.4 | Preizkus vodotesnosti, televizijska kontrola, vsa čiščenja, vsi prevozi in vsa dokumentacija potrebna za tehnični pregled kanalskih cevi 200 veljavnem standardu. | m1 | 95.38 |  | 0 | 0 | 0
5.5 | Preizkus vodotesnosti, vsi prevozi in vsa dokumentacija potrebna za tehnični pregled kontrolnih jaškov DN 800, 1000 mm po veljavnem standardu. | kom | 6 |  | 0 | 0 | 0
5.6 | Izdelava geodetskega posnetka kanalizacije po končani gradnji | kom | 1 |  | 0 | 0 | 0
| TUJE STORITVE SKUPAJ |  |  |  | 0 | 0 | 0
6 | ZAKLJUČNA DELA
6.1 | Čiščenje trase po končanih delih (ocena, obračun po dejanskih stroških) | kos | 1 |  | 0 | 0 | 0
6.2 | Kataster položenih vodov | kos | 1 |  | 0 | 0 | 0
| ZAKLJUČNA DELA SKUPAJ |  |  |  | 0 | 0 | 0
7 | NEPREDVIDENA DELA
7.1 | Razna nepredvidena dela, ki se pojavijo v času izvajanja gradnje (5% od vseh del) | kos | 1 | 0 | 0 | 0 | 0
| REKAPITULACIJA |  |  |  | 0 | 0 | 0

## MK2
KANALIZACIJSKI SISTEM IN ČISTILNE NAPRAVE V NASELJU STOMAŽ - KANAL MK2
ŠT PROJEKTA | 14-17
ŠT. NAČRTA | 14-17-032
FAZA | PZI
Postavka | Opis postavke | Enota | Količina | Cena za enoto | Vrednost skupaj | Upravičeni stroški | Neupravičeni stroški
1 | PREDDELA
1.1 | Zakoličba lokacij kontrolnih jaškov s situativnim in višinskim zavarovanjem. | kos | 16 |  | 0 | 0 | 0
1.2 | Zakoličba in zavarovanje projektirane osi meteorne kanalizacije. | m1 | 225.47 |  | 0 | 0 | 0
1.3 | Rezanje obstoječega asfalta v debelini do 15 cm. | m1 | 343.8 |  | 0 | 0 | 0
1.4 | Rušenje vozišč iz asfalta debeline 5 - 15 cm z odvozom na trajno deponijo. | m2 | 215.7 |  | 0 | 0 | 0
1.5 | Zavarovanje gradbišča med gradnjo vključno s pridobivanjem dovoljenja za delno zaporo ceste, prometno signalizacijo kot so: letve, opozorilne vrvice, semaforizacija, vključno z odstranitvijo prometne signalizacije znaki, svetlobna telesa. | kom | 1 |  | 0 | 0 | 0
| PREDDELA SKUPAJ |  |  |  | 0 | 0 | 0
2 | ZEMELJSKA DELA IN TEMELJENJE
2.1 | Izkopi za kanalske rove in jaške širine do 1,3 m in globine do 2,0 m v težki zemljini, vključno z vertikalnim razpiranjem pri globini nad 1 m in potrebnim črpanjem vode v času gradnje. | m3 | 549.5 |  | 0 | 0 | 0
2.2 | Izkopi za kanalske rove in jaške širine do 1,3 m in globine od 2,0 do 4,0 m v težki zemljini, vključno z vertikalnim razpiranjem pri globini nad 1 m in potrebnim črpanjem vode v času gradnje. | m3 | 318.7 |  | 0 | 0 | 0
2.3 | Planum naravnih temeljnih tal v težki zemljini, ročno planiranje in strojno utrjevanje dna gradbene jame v točnosti +- 3cm. | m2 | 225.47 |  | 0 | 0 | 0
2.4 | Dobava in vgraditev peščenega materiala granulacije 0 do 16 mm za peščeno ležišče cevi (POSTELJICA) s sprotno višinsko kontrolo do predpisane kote dna cevi (10cm + D/10) z komprimacijo do stopnje 97% SPP, vključno z nabavo in transportom materiala. | m3 | 52 |  | 0 | 0 | 0
2.5 | Dobava in vgraditev peščenega materiala granulacije 0 do 32 mm s komprimacijo, v coni cevovoda v debelini 30 cm nad temenom, s komprimacijo v plasteh po 20 cm, zbitost 95% po proctorju, vključno z nabavo in transportom materiala. | m3 | 147.2 |  | 0 | 0 | 0
2.6 | Zasipanje kanala izven cone cevovoda iz naravno pridobljenega prodno peščenega nasipnega materiala v plasteh d=20 cm in komprimacijo do stopnje 95% po proctorju, vključno z nabavo in transportom materiala. Opomba: v kolikor geomehanik ugotovi na licu mesta ustreznost izkopanega materila se lahko uporabi kvaliteten nasipni material iz izkopa. | m3 | 548.3 |  | 0 | 0 | 0
2.7 | Odvoz težke zemljine iz izkopa na trajno deponijo z razprostiranjem. | m3 | 319.9 |  | 0 | 0 | 0
| ZEMELJSKA DELA IN TEMELJENSJE SKUPAJ |  |  |  | 0 | 0 | 0
3 | ODVODNJAVANJE IN MONTAŽNA DELA
3.1 | Izdelava, transport in polaganje PE meteornih kanalizacijskih cevi na podolžno plast iz peska, klase SN 8, izdelane v skladu s standardom SIST EN 1401-1, vključno s spojkami in tesnili, premera
| DN300 | m1 | 47.85 |  | 0 | 0 | 0
| DN400 | m1 | 177.62 |  | 0 | 0 | 0
3.2 | Izdelava tipskega revizijskega jaška vgrajenega na podložno plast iz cementnega betona; h = 1,0 - 2.0 m. PE revizijski jašek DN800 | kom | 4 |  | 0 | 0 | 0
3.3 | Izdelava tipskega revizijskega jaška vgrajenega na podložno plast iz cementnega betona; h = 2,0 - 3.0 m. PE revizijski jašek DN1000 | kom | 5 |  | 0 | 0 | 0
3.4 | Izdelava tipskega revizijskega jaška vgrajenega na podložno plast iz cementnega betona; h = 3,0 - 4.0 m. PE revizijski jašek DN1000 | kom | 6 |  | 0 | 0 | 0
3.5 | Dobava in vgraditev pokrova iz duktilne litine z nosilnostjo 400 kN, krožnega prereza s premerom 600 mm, vključno z razbremenilno betonsko ploščo (povozni pokrov). | kom | 15 |  | 0 | 0 | 0
3.6 | Izvedba hišnega priključka, komplet. Kronska navrtava, gumitesnilo in PE DN200 cev do lokacije priključka vključno s PE jaškom DN600 z dobavo in vgraditvijo pokrova iz duktilne litine z nosilnostjo 125kN | kos | 4 |  | 0 | 0 | 0
3.7 | Komplet izdelava izpustne AB glave z dobavo in polaganjem kamna v betonu z vsemi transportnimi in manipulativnimi stroški (po detajlu) | kos | 1 |  | 0 | 0 | 0
| ODVODNJAVANJE IN MONTAŽNA DELA SKUPAJ |  |  |  | 0 | 0 | 0
4 | VOZIŠČNE KONSTRUKCIJE
4.1 | Nabava, transport in vgrajevanje obrabna plast bitumenskega betona AC 8 surf B 70/100 A3 - debelina plasti 3 cm | m2 | 215.7 |  | 0 | 0 | 0
4.2 | Dobava in polaganjenosilna plast bituminiziranega drobljenca AC 22 base B 50/70 A3 - debelina plasti 5 cm | m2 | 215.7 |  | 0 | 0 | 0
4.3 | Pobrizg s kationsko bitumensko emulzijo 0,4 kg/m2 in čiščenje odrezkane površine s strojno krtačo ali vodnim curkom | m2 | 215.7 |  | 0 | 0 | 0
4.4 | Rezkanje in odvoz asfaltne krovne plasti v debelini do 4 cm v širini 0.5m (za izvedbo preklopa) | m1 | 24 |  | 0 | 0 | 0
4.5 | Dobava in vgrajevanje posteljice iz kamnitega materiala (od tega 30 cm iz zmrzlinsko odpornega) . - debelina 40 cm. | m3 | 86.28 |  | 0 | 0 | 0
4.6 | Dobava in vgrajevanje nevezane nosilne plasti enakomerno zrnatega drobljenca TD 32 v deb. min. 20 cm. | m3 | 43.14 |  | 0 | 0 | 0
| VOZIŠČNE KONSTRUKCIJE SKUPAJ |  |  |  | 0 | 0 | 0
5 | TUJE STORITVE
5.1 | Projektantski nadzor. | h | 10 |  | 0 | 0 | 0
5.2 | Nadzor upravljavca kanalizacije | h | 10 |  | 0 | 0 | 0
5.3 | Izdelava načrta PID | kom | 1 |  | 0 | 0 | 0
5.4 | Preizkus vodotesnosti, televizijska kontrola, vsa čiščenja, vsi prevozi in vsa dokumentacija potrebna za tehnični pregled kanalskih cevi 200 veljavnem standardu. | m1 | 225.47 |  | 0 | 0 | 0
5.5 | Preizkus vodotesnosti, vsi prevozi in vsa dokumentacija potrebna za tehnični pregled kontrolnih jaškov DN 800, 1000 mm po veljavnem standardu. | kom | 15 |  | 0 | 0 | 0
5.6 | Izdelava geodetskega posnetka kanalizacije po končani gradnji | kom | 1 |  | 0 | 0 | 0
| TUJE STORITVE SKUPAJ |  |  |  | 0 | 0 | 0
6 | ZAKLJUČNA DELA
6.1 | Čiščenje trase po končanih delih (ocena, obračun po dejanskih stroških) | kos | 1 |  | 0 | 0 | 0
6.2 | Kataster položenih vodov | kos | 1 |  | 0 | 0 | 0
| ZAKLJUČNA DELA SKUPAJ |  |  |  | 0 | 0 | 0
7 | NEPREDVIDENA DELA
7.1 | Razna nepredvidena dela, ki se pojavijo v času izvajanja gradnje (5% od vseh del) | kos | 1 | 0 | 0 | 0 | 0
| REKAPITULACIJA |  |  |  | 0 | 0 | 0

## MK3
KANALIZACIJSKI SISTEM IN ČISTILNE NAPRAVE V NASELJU STOMAŽ - KANAL MK3
ŠT PROJEKTA | 14-17
ŠT. NAČRTA | 14-17-032
FAZA | PZI
Postavka | Opis postavke | Enota | Količina | Cena za enoto | Vrednost skupaj | Upravičeni stroški | Neupravičeni stroški
1 | PREDDELA
1.1 | Zakoličba lokacij kontrolnih jaškov s situativnim in višinskim zavarovanjem. | kos | 20 |  | 0 | 0 | 0
1.2 | Zakoličba in zavarovanje projektirane osi meteorne kanalizacije. | m1 | 303.39 |  | 0 | 0 | 0
1.3 | Rezanje obstoječega asfalta v debelini do 15 cm. | m1 | 609.28 |  | 0 | 0 | 0
1.4 | Rušenje vozišč iz asfalta debeline 5 - 15 cm z odvozom na trajno deponijo. | m2 | 303.39 |  | 0 | 0 | 0
1.5 | Zavarovanje gradbišča med gradnjo vključno s pridobivanjem dovoljenja za delno zaporo ceste, prometno signalizacijo kot so: letve, opozorilne vrvice, semaforizacija, vključno z odstranitvijo prometne signalizacije znaki, svetlobna telesa. | kom | 1 |  | 0 | 0 | 0
| PREDDELA SKUPAJ |  |  |  | 0 | 0 | 0
2 | ZEMELJSKA DELA IN TEMELJENJE
2.1 | Izkopi za kanalske rove in jaške širine do 1,3 m in globine do 2,0 m v težki zemljini, vključno z vertikalnim razpiranjem pri globini nad 1 m in potrebnim črpanjem vode v času gradnje. | m3 | 647.7 |  | 0 | 0 | 0
2.2 | Izkopi za kanalske rove in jaške širine do 1,3 m in globine od 2,0 do 4,0 m v težki zemljini, vključno z vertikalnim razpiranjem pri globini nad 1 m in potrebnim črpanjem vode v času gradnje. | m3 | 36.6 |  | 0 | 0 | 0
2.3 | Planum naravnih temeljnih tal v težki zemljini, ročno planiranje in strojno utrjevanje dna gradbene jame v točnosti +- 3cm. | m2 | 303.39 |  | 0 | 0 | 0
2.4 | Dobava in vgraditev peščenega materiala granulacije 0 do 16 mm za peščeno ležišče cevi (POSTELJICA) s sprotno višinsko kontrolo do predpisane kote dna cevi (10cm + D/10) z komprimacijo do stopnje 97% SPP, vključno z nabavo in transportom materiala. | m3 | 62.9 |  | 0 | 0 | 0
2.5 | Dobava in vgraditev peščenega materiala granulacije 0 do 32 mm s komprimacijo, v coni cevovoda v debelini 30 cm nad temenom, s komprimacijo v plasteh po 20 cm, zbitost 95% po proctorju, vključno z nabavo in transportom materiala. | m3 | 179.5 |  | 0 | 0 | 0
2.6 | Zasipanje kanala izven cone cevovoda iz naravno pridobljenega prodno peščenega nasipnega materiala v plasteh d=20 cm in komprimacijo do stopnje 95% po proctorju, vključno z nabavo in transportom materiala. Opomba: v kolikor geomehanik ugotovi na licu mesta ustreznost izkopanega materila se lahko uporabi kvaliteten nasipni material iz izkopa. | m3 | 287.7 |  | 0 | 0 | 0
2.7 | Odvoz težke zemljine iz izkopa na trajno deponijo z razprostiranjem. | m3 | 396.6 |  | 0 | 0 | 0
| ZEMELJSKA DELA IN TEMELJENSJE SKUPAJ |  |  |  | 0 | 0 | 0
3 | ODVODNJAVANJE IN MONTAŽNA DELA
3.1 | Izdelava, transport in polaganje PE meteornih kanalizacijskih cevi na podolžno plast iz peska, klase SN 8, izdelane v skladu s standardom SIST EN 1401-1, vključno s spojkami in tesnili, premera
| DN300 | m1 | 245 |  | 0 | 0 | 0
| DN400 | m1 | 58.39 |  | 0 | 0 | 0
3.2 | Zaščita kanalske cevi (v območju ceste) z jekleno zaščitno cevjo DN500, vključno z spojkami, drsniki, manšetami in vsemi deli | m1 | 10 |  | 0 | 0 | 0
3.3 | Izdelava tipskega revizijskega jaška vgrajenega na podložno plast iz cementnega betona; h = 1,0 - 2.0 m. PE revizijski jašek DN800 | kom | 1 |  | 0 | 0 | 0
3.4 | Izdelava tipskega revizijskega jaška vgrajenega na podložno plast iz cementnega betona; h = 2,0 - 3.0 m. PE revizijski jašek DN1000 | kom | 15 |  | 0 | 0 | 0
3.5 | Izdelava tipskega revizijskega jaška vgrajenega na podložno plast iz cementnega betona; h = 3,0 - 4.0 m. PE revizijski jašek DN1000 | kom | 3 |  | 0 | 0 | 0
3.6 | Dobava in vgraditev pokrova iz duktilne litine z nosilnostjo 400 kN, krožnega prereza s premerom 600 mm, vključno z razbremenilno betonsko ploščo (povozni pokrov). | kom | 19 |  | 0 | 0 | 0
3.7 | Izvedba spoja predvidenega kanala na predviden revizijski jašek, vključno s kronsko navrtavo, gumitesnolom, obdelavo stika in vsemi deli | kos | 1 |  | 0 | 0 | 0
3.8 | Izvedba hišnega priključka, komplet. Kronska navrtava, gumitesnilo in PE DN200 cev do lokacije priključka vključno s PE jaškom DN600 z dobavo in vgraditvijo pokrova iz duktilne litine z nosilnostjo 125kN | kos | 9 |  | 0 | 0 | 0
| ODVODNJAVANJE IN MONTAŽNA DELA SKUPAJ |  |  |  | 0 | 0 | 0
4 | VOZIŠČNE KONSTRUKCIJE
4.1 | Nabava, transport in vgrajevanje obrabna plast bitumenskega betona AC 8 surf B 70/100 A3 - debelina plasti 3 cm | m2 | 4 |  | 0 | 0 | 0
4.2 | Dobava in polaganjenosilna plast bituminiziranega drobljenca AC 22 base B 50/70 A3 - debelina plasti 5 cm | m2 | 4 |  | 0 | 0 | 0
4.3 | Pobrizg s kationsko bitumensko emulzijo 0,4 kg/m2 in čiščenje odrezkane površine s strojno krtačo ali vodnim curkom | m2 | 4 |  | 0 | 0 | 0
4.4 | Rezkanje in odvoz asfaltne krovne plasti v debelini do 4 cm v širini 0.5m (za izvedbo preklopa) | m1 | 4 |  | 0 | 0 | 0
4.5 | Dobava in vgrajevanje posteljice iz kamnitega materiala (od tega 30 cm iz zmrzlinsko odpornega) . - debelina 40 cm. | m3 | 1.6 |  | 0 | 0 | 0
4.6 | Dobava in vgrajevanje nevezane nosilne plasti enakomerno zrnatega drobljenca TD 32 v deb. min. 20 cm. | m3 | 0.8 |  | 0 | 0 | 0
| VOZIŠČNE KONSTRUKCIJE SKUPAJ |  |  |  | 0 | 0 | 0
5 | TUJE STORITVE
5.1 | Projektantski nadzor. | h | 20 |  | 0 | 0 | 0
5.2 | Nadzor upravljavca kanalizacije | h | 20 |  | 0 | 0 | 0
5.3 | Izdelava načrta PID | kom | 1 |  | 0 | 0 | 0
5.4 | Preizkus vodotesnosti, televizijska kontrola, vsa čiščenja, vsi prevozi in vsa dokumentacija potrebna za tehnični pregled kanalskih cevi 200 veljavnem standardu. | m1 | 303.39 |  | 0 | 0 | 0
5.5 | Preizkus vodotesnosti, vsi prevozi in vsa dokumentacija potrebna za tehnični pregled kontrolnih jaškov DN 800, 1000 mm po veljavnem standardu. | kom | 19 |  | 0 | 0 | 0
5.6 | Izdelava geodetskega posnetka kanalizacije po končani gradnji | kom | 1 |  | 0 | 0 | 0
| TUJE STORITVE SKUPAJ |  |  |  | 0 | 0 | 0
6 | ZAKLJUČNA DELA
6.1 | Čiščenje trase po končanih delih (ocena, obračun po dejanskih stroških) | kos | 1 |  | 0 | 0 | 0
6.2 | Kataster položenih vodov | kos | 1 |  | 0 | 0 | 0
| ZAKLJUČNA DELA SKUPAJ |  |  |  | 0 | 0 | 0
7 | NEPREDVIDENA DELA
7.1 | Razna nepredvidena dela, ki se pojavijo v času izvajanja gradnje (5% od vseh del) | kos | 1 | 0 | 0 | 0 | 0
| REKAPITULACIJA |  |  |  | 0 | 0 | 0

## MK3.1
KANALIZACIJSKI SISTEM IN ČISTILNE NAPRAVE V NASELJU STOMAŽ - KANAL MK3.1
ŠT PROJEKTA | 14-17
ŠT. NAČRTA | 14-17-032
FAZA | PZI
Postavka | Opis postavke | Enota | Količina | Cena za enoto | Vrednost skupaj | Upravičeni stroški | Neupravičeni stroški
1 | PREDDELA
1.1 | Zakoličba lokacij kontrolnih jaškov s situativnim in višinskim zavarovanjem. | kos | 4 |  | 0 | 0 | 0
1.2 | Zakoličba in zavarovanje projektirane osi meteorne kanalizacije. | m1 | 31.38 |  | 0 | 0 | 0
1.3 | Rezanje obstoječega asfalta v debelini do 15 cm. | m1 | 0 |  | 0 | 0 | 0
1.4 | Rušenje vozišč iz asfalta debeline 5 - 15 cm z odvozom na trajno deponijo. | m2 | 0 |  | 0 | 0 | 0
1.5 | Zavarovanje gradbišča med gradnjo vključno s pridobivanjem dovoljenja za delno zaporo ceste, prometno signalizacijo kot so: letve, opozorilne vrvice, semaforizacija, vključno z odstranitvijo prometne signalizacije znaki, svetlobna telesa. | kom | 1 |  | 0 | 0 | 0
| PREDDELA SKUPAJ |  |  |  | 0 | 0 | 0
2 | ZEMELJSKA DELA IN TEMELJENJE
2.1 | Izkopi za kanalske rove in jaške širine do 1,3 m in globine do 2,0 m v težki zemljini, vključno z vertikalnim razpiranjem pri globini nad 1 m in potrebnim črpanjem vode v času gradnje. | m3 | 73.5 |  | 0 | 0 | 0
2.2 | Izkopi za kanalske rove in jaške širine do 1,3 m in globine od 2,0 do 4,0 m v težki zemljini, vključno z vertikalnim razpiranjem pri globini nad 1 m in potrebnim črpanjem vode v času gradnje. | m3 | 9.5 |  | 0 | 0 | 0
2.3 | Planum naravnih temeljnih tal v težki zemljini, ročno planiranje in strojno utrjevanje dna gradbene jame v točnosti +- 3cm. | m2 | 31.38 |  | 0 | 0 | 0
2.4 | Dobava in vgraditev peščenega materiala granulacije 0 do 16 mm za peščeno ležišče cevi (POSTELJICA) s sprotno višinsko kontrolo do predpisane kote dna cevi (10cm + D/10) z komprimacijo do stopnje 97% SPP, vključno z nabavo in transportom materiala. | m3 | 6.5 |  | 0 | 0 | 0
2.5 | Dobava in vgraditev peščenega materiala granulacije 0 do 32 mm s komprimacijo, v coni cevovoda v debelini 30 cm nad temenom, s komprimacijo v plasteh po 20 cm, zbitost 95% po proctorju, vključno z nabavo in transportom materiala. | m3 | 18.5 |  | 0 | 0 | 0
2.6 | Zasipanje kanala izven cone cevovoda iz naravno pridobljenega prodno peščenega nasipnega materiala v plasteh d=20 cm in komprimacijo do stopnje 95% po proctorju, vključno z nabavo in transportom materiala. Opomba: v kolikor geomehanik ugotovi na licu mesta ustreznost izkopanega materila se lahko uporabi kvaliteten nasipni material iz izkopa. | m3 | 44.6 |  | 0 | 0 | 0
2.7 | Odvoz težke zemljine iz izkopa na trajno deponijo z razprostiranjem. | m3 | 38.4 |  | 0 | 0 | 0
| ZEMELJSKA DELA IN TEMELJENJE SKUPAJ |  |  |  | 0 | 0 | 0
3 | ODVODNJAVANJE IN MONTAŽNA DELA
3.1 | Izdelava, transport in polaganje PE meteornih kanalizacijskih cevi na podolžno plast iz peska, klase SN 8, izdelane v skladu s standardom SIST EN 1401-1, vključno s spojkami in tesnili, premera
| DN300 | m1 | 31.38 |  | 0 | 0 | 0
3.2 | Zaščita kanalske cevi (v območju ceste) z jekleno zaščitno cevjo DN500, vključno z spojkami, drsniki, manšetami in vsemi deli | m1 | 0 |  | 0 | 0 | 0
3.3 | Izdelava tipskega revizijskega jaška vgrajenega na podložno plast iz cementnega betona; h = 1,0 - 2.0 m. PE revizijski jašek DN800 | kom | 0 |  | 0 | 0 | 0
3.4 | Izdelava tipskega revizijskega jaška vgrajenega na podložno plast iz cementnega betona; h = 2,0 - 3.0 m. PE revizijski jašek DN1000 | kom | 3 |  | 0 | 0 | 0
3.5 | Dobava in vgraditev pokrova iz duktilne litine z nosilnostjo 400 kN, krožnega prereza s premerom 600 mm, vključno z razbremenilno betonsko ploščo (povozni pokrov). | kom | 3 |  | 0 | 0 | 0
3.6 | Izvedba spoja predvidenega kanala na predviden revizijski jašek, vključno s kronsko navrtavo, gumitesnolom, obdelavo stika in vsemi deli | kos | 1 |  | 0 | 0 | 0
3.7 | Izvedba hišnega priključka, komplet. Kronska navrtava, gumitesnilo in PE DN200 cev do lokacije priključka vključno s PE jaškom DN600 z dobavo in vgraditvijo pokrova iz duktilne litine z nosilnostjo 125kN | kos | 4 |  | 0 | 0 | 0
| ODVODNJAVANJE IN MONTAŽNA DELA SKUPAJ |  |  |  | 0 | 0 | 0
5 | TUJE STORITVE
5.1 | Projektantski nadzor. | h | 1 |  | 0 | 0 | 0
5.2 | Nadzor upravljavca kanalizacije | h | 1 |  | 0 | 0 | 0
5.3 | Izdelava načrta PID | kom | 1 |  | 0 | 0 | 0
5.4 | Preizkus vodotesnosti, televizijska kontrola, vsa čiščenja, vsi prevozi in vsa dokumentacija potrebna za tehnični pregled kanalskih cevi 200 veljavnem standardu. | m1 | 31.38 |  | 0 | 0 | 0
5.5 | Preizkus vodotesnosti, vsi prevozi in vsa dokumentacija potrebna za tehnični pregled kontrolnih jaškov DN 800, 1000 mm po veljavnem standardu. | kom | 3 |  | 0 | 0 | 0
5.6 | Izdelava geodetskega posnetka kanalizacije po končani gradnji | kom | 1 |  | 0 | 0 | 0
| TUJE STORITVE SKUPAJ |  |  |  | 0 | 0 | 0
6 | ZAKLJUČNA DELA
6.1 | Čiščenje trase po končanih delih (ocena, obračun po dejanskih stroških) | kos | 1 |  | 0 | 0 | 0
6.2 | Kataster položenih vodov | kos | 1 |  | 0 | 0 | 0
| ZAKLJUČNA DELA SKUPAJ |  |  |  | 0 | 0 | 0
7 | NEPREDVIDENA DELA
7.1 | Razna nepredvidena dela, ki se pojavijo v času izvajanja gradnje (10% od vseh del) | kos | 1 | 0 | 0 | 0 | 0
| REKAPITULACIJA |  |  |  | 0 | 0 | 0

## MK4
KANALIZACIJSKI SISTEM IN ČISTILNE NAPRAVE V NASELJU STOMAŽ - KANAL MK4
ŠT PROJEKTA | 14-17
ŠT. NAČRTA | 14-17-032
FAZA | PZI
Postavka | Opis postavke | Enota | Količina | Cena za enoto | Vrednost skupaj | Upravičeni stroški | Neupravičeni stroški
1 | PREDDELA
1.1 | Zakoličba lokacij kontrolnih jaškov s situativnim in višinskim zavarovanjem. | kos | 12 |  | 0 | 0 | 0
1.2 | Zakoličba in zavarovanje projektirane osi meteorne kanalizacije. | m1 | 131.27 |  | 0 | 0 | 0
1.3 | Rezanje obstoječega asfalta v debelini do 15 cm. | m1 | 264.54 |  | 0 | 0 | 0
1.4 | Rušenje vozišč iz asfalta debeline 5 - 15 cm z odvozom na trajno deponijo. | m2 | 131.27 |  | 0 | 0 | 0
1.5 | Zavarovanje gradbišča med gradnjo vključno s pridobivanjem dovoljenja za delno zaporo ceste, prometno signalizacijo kot so: letve, opozorilne vrvice, semaforizacija, vključno z odstranitvijo prometne signalizacije znaki, svetlobna telesa. | kom | 1 |  | 0 | 0 | 0
| PREDDELA SKUPAJ |  |  |  | 0 | 0 | 0
2 | ZEMELJSKA DELA IN TEMELJENJE
2.1 | Izkopi za kanalske rove in jaške širine do 1,3 m in globine do 2,0 m v težki zemljini, vključno z vertikalnim razpiranjem pri globini nad 1 m in potrebnim črpanjem vode v času gradnje. | m3 | 327.3 |  | 0 | 0 | 0
2.2 | Izkopi za kanalske rove in jaške širine do 1,3 m in globine od 2,0 do 4,0 m v težki zemljini, vključno z vertikalnim razpiranjem pri globini nad 1 m in potrebnim črpanjem vode v času gradnje. | m3 | 100 |  | 0 | 0 | 0
2.3 | Planum naravnih temeljnih tal v težki zemljini, ročno planiranje in strojno utrjevanje dna gradbene jame v točnosti +- 3cm. | m2 | 131.27 |  | 0 | 0 | 0
2.4 | Dobava in vgraditev peščenega materiala granulacije 0 do 16 mm za peščeno ležišče cevi (POSTELJICA) s sprotno višinsko kontrolo do predpisane kote dna cevi (10cm + D/10) z komprimacijo do stopnje 97% SPP, vključno z nabavo in transportom materiala. | m3 | 31.7 |  | 0 | 0 | 0
2.5 | Dobava in vgraditev peščenega materiala granulacije 0 do 32 mm s komprimacijo, v coni cevovoda v debelini 30 cm nad temenom, s komprimacijo v plasteh po 20 cm, zbitost 95% po proctorju, vključno z nabavo in transportom materiala. | m3 | 89.4 |  | 0 | 0 | 0
2.6 | Zasipanje kanala izven cone cevovoda iz naravno pridobljenega prodno peščenega nasipnega materiala v plasteh d=20 cm in komprimacijo do stopnje 95% po proctorju, vključno z nabavo in transportom materiala. Opomba: v kolikor geomehanik ugotovi na licu mesta ustreznost izkopanega materila se lahko uporabi kvaliteten nasipni material iz izkopa. | m3 | 186.5 |  | 0 | 0 | 0
2.7 | Odvoz težke zemljine iz izkopa na trajno deponijo z razprostiranjem. | m3 | 240.8 |  | 0 | 0 | 0
| ZEMELJSKA DELA IN TEMELJENSJE SKUPAJ |  |  |  | 0 | 0 | 0
3 | ODVODNJAVANJE IN MONTAŽNA DELA
3.1 | Izdelava, transport in polaganje PE meteornih kanalizacijskih cevi na podolžno plast iz peska, klase SN 8, izdelane v skladu s standardom SIST EN 1401-1, vključno s spojkami in tesnili, premera
| DN400 | m1 | 131.27 |  | 0 | 0 | 0
3.2 | Izdelava tipskega revizijskega jaška vgrajenega na podložno plast iz cementnega betona; h = 2,0 - 3.0 m. PE revizijski jašek DN1000 | kom | 5 |  | 0 | 0 | 0
3.3 | Izdelava tipskega revizijskega jaška vgrajenega na podložno plast iz cementnega betona; h = 3,0 - 4.0 m. PE revizijski jašek DN1000 | kom | 6 |  | 0 | 0 | 0
3.4 | Dobava in vgraditev pokrova iz duktilne litine z nosilnostjo 400 kN, krožnega prereza s premerom 600 mm, vključno z razbremenilno betonsko ploščo (povozni pokrov). | kom | 11 |  | 0 | 0 | 0
3.5 | Izvedba spoja predvidenega kanala na predviden revizijski jašek, vključno s kronsko navrtavo, gumitesnolom, obdelavo stika in vsemi deli | kos | 1 |  | 0 | 0 | 0
3.6 | Izvedba hišnega priključka, komplet. Kronska navrtava, gumitesnilo in PE DN200 cev do lokacije priključka vključno s PE jaškom DN600 z dobavo in vgraditvijo pokrova iz duktilne litine z nosilnostjo 125kN | kos | 5 |  | 0 | 0 | 0
| ODVODNJAVANJE IN MONTAŽNA DELA SKUPAJ |  |  |  | 0 | 0 | 0
5 | TUJE STORITVE
5.1 | Projektantski nadzor. | h | 5 |  | 0 | 0 | 0
5.2 | Nadzor upravljavca kanalizacije | h | 5 |  | 0 | 0 | 0
5.3 | Izdelava načrta PID | kom | 1 |  | 0 | 0 | 0
5.4 | Preizkus vodotesnosti, televizijska kontrola, vsa čiščenja, vsi prevozi in vsa dokumentacija potrebna za tehnični pregled kanalskih cevi 200 veljavnem standardu. | m1 | 131.27 |  | 0 | 0 | 0
5.5 | Preizkus vodotesnosti, vsi prevozi in vsa dokumentacija potrebna za tehnični pregled kontrolnih jaškov DN 800, 1000 mm po veljavnem standardu. | kom | 11 |  | 0 | 0 | 0
5.6 | Izdelava geodetskega posnetka kanalizacije po končani gradnji | kom | 1 |  | 0 | 0 | 0
| TUJE STORITVE SKUPAJ |  |  |  | 0 | 0 | 0
6 | ZAKLJUČNA DELA
6.1 | Čiščenje trase po končanih delih (ocena, obračun po dejanskih stroških) | kos | 1 |  | 0 | 0 | 0
6.2 | Kataster položenih vodov | kos | 1 |  | 0 | 0 | 0
| ZAKLJUČNA DELA SKUPAJ |  |  |  | 0 | 0 | 0
7 | NEPREDVIDENA DELA
7.1 | Razna nepredvidena dela, ki se pojavijo v času izvajanja gradnje (5% od vseh del) | kos | 1 | 0 | 0 | 0 | 0
| REKAPITULACIJA |  |  |  | 0 | 0 | 0

## MK5
KANALIZACIJSKI SISTEM IN ČISTILNE NAPRAVE V NASELJU STOMAŽ - KANAL MK5
ŠT PROJEKTA | 14-17
ŠT. NAČRTA | 14-17-032
FAZA | PZI
Postavka | Opis postavke | Enota | Količina | Cena za enoto | Vrednost skupaj | Upravičeni stroški | Neupravičeni stroški
1 | PREDDELA
1.1 | Zakoličba lokacij kontrolnih jaškov s situativnim in višinskim zavarovanjem. | kos | 14 |  | 0 | 0 | 0
1.2 | Zakoličba in zavarovanje projektirane osi meteorne kanalizacije. | m1 | 152.2 |  | 0 | 0 | 0
1.3 | Rezanje obstoječega asfalta v debelini do 15 cm. | m1 | 4 |  | 0 | 0 | 0
1.4 | Rušenje vozišč iz asfalta debeline 5 - 15 cm z odvozom na trajno deponijo. | m2 | 2 |  | 0 | 0 | 0
1.5 | Zavarovanje gradbišča med gradnjo vključno s pridobivanjem dovoljenja za delno zaporo ceste, prometno signalizacijo kot so: letve, opozorilne vrvice, semaforizacija, vključno z odstranitvijo prometne signalizacije znaki, svetlobna telesa. | kom | 1 |  | 0 | 0 | 0
| PREDDELA SKUPAJ |  |  |  | 0 | 0 | 0
2 | ZEMELJSKA DELA IN TEMELJENJE
2.1 | Izkopi za kanalske rove in jaške širine do 1,3 m in globine do 2,0 m v težki zemljini, vključno z vertikalnim razpiranjem pri globini nad 1 m in potrebnim črpanjem vode v času gradnje. | m3 | 347.1 |  | 0 | 0 | 0
2.2 | Izkopi za kanalske rove in jaške širine do 1,3 m in globine od 2,0 do 4,0 m v težki zemljini, vključno z vertikalnim razpiranjem pri globini nad 1 m in potrebnim črpanjem vode v času gradnje. | m3 | 57.8 |  | 0 | 0 | 0
2.3 | Planum naravnih temeljnih tal v težki zemljini, ročno planiranje in strojno utrjevanje dna gradbene jame v točnosti +- 3cm. | m2 | 152.2 |  | 0 | 0 | 0
2.4 | Dobava in vgraditev peščenega materiala granulacije 0 do 16 mm za peščeno ležišče cevi (POSTELJICA) s sprotno višinsko kontrolo do predpisane kote dna cevi (10cm + D/10) z komprimacijo do stopnje 97% SPP, vključno z nabavo in transportom materiala. | m3 | 32.6 |  | 0 | 0 | 0
2.5 | Dobava in vgraditev peščenega materiala granulacije 0 do 32 mm s komprimacijo, v coni cevovoda v debelini 30 cm nad temenom, s komprimacijo v plasteh po 20 cm, zbitost 95% po proctorju, vključno z nabavo in transportom materiala. | m3 | 92.9 |  | 0 | 0 | 0
2.6 | Zasipanje kanala izven cone cevovoda iz naravno pridobljenega prodno peščenega nasipnega materiala v plasteh d=20 cm in komprimacijo do stopnje 95% po proctorju, vključno z nabavo in transportom materiala. Opomba: v kolikor geomehanik ugotovi na licu mesta ustreznost izkopanega materila se lahko uporabi kvaliteten nasipni material iz izkopa. | m3 | 220.1 |  | 0 | 0 | 0
2.7 | Odvoz težke zemljine iz izkopa na trajno deponijo z razprostiranjem. | m3 | 184.8 |  | 0 | 0 | 0
| ZEMELJSKA DELA IN TEMELJENSJE SKUPAJ |  |  |  | 0 | 0 | 0
3 | ODVODNJAVANJE IN MONTAŽNA DELA
3.1 | Izdelava, transport in polaganje PE meteornih kanalizacijskih cevi na podolžno plast iz peska, klase SN 8, izdelane v skladu s standardom SIST EN 1401-1, vključno s spojkami in tesnili, premera
| DN300 | m1 | 111 |  | 0 | 0 | 0
| DN400 | m1 | 41.21 |  | 0 | 0 | 0
3.2 | Izdelava tipskega revizijskega jaška vgrajenega na podložno plast iz cementnega betona; h = 2,0 - 3.0 m. PE revizijski jašek DN1000 | kom | 8 |  | 0 | 0 | 0
3.3 | Izdelava tipskega revizijskega jaška vgrajenega na podložno plast iz cementnega betona; h = 3,0 - 4.0 m. PE revizijski jašek DN1000 | kom | 4 |  | 0 | 0 | 0
3.4 | Izdelava tipskega revizijskega jaška vgrajenega na podložno plast iz cementnega betona; h = 4,0 - 5.0 m. PE revizijski jašek DN1000 | kom | 1 |  | 0 | 0 | 0
3.5 | Dobava in vgraditev pokrova iz duktilne litine z nosilnostjo 400 kN, krožnega prereza s premerom 600 mm, vključno z razbremenilno betonsko ploščo (povozni pokrov). | kom | 13 |  | 0 | 0 | 0
3.6 | Izvedba spoja predvidenega kanala na predviden revizijski jašek, vključno s kronsko navrtavo, gumitesnolom, obdelavo stika in vsemi deli | kos | 1 |  | 0 | 0 | 0
3.7 | Izvedba hišnega priključka, komplet. Kronska navrtava, gumitesnilo in PE DN200 cev do lokacije priključka vključno s PE jaškom DN600 z dobavo in vgraditvijo pokrova iz duktilne litine z nosilnostjo 125kN | kos | 7 |  | 0 | 0 | 0
| ODVODNJAVANJE IN MONTAŽNA DELA SKUPAJ |  |  |  | 0 | 0 | 0
4 | VOZIŠČNE KONSTRUKCIJE
4.1 | Nabava, transport in vgrajevanje obrabna plast bitumenskega betona AC 8 surf B 70/100 A3 - debelina plasti 3 cm | m2 | 2 |  | 0 | 0 | 0
4.2 | Dobava in polaganjenosilna plast bituminiziranega drobljenca AC 22 base B 50/70 A3 - debelina plasti 5 cm | m2 | 2 |  | 0 | 0 | 0
4.3 | Pobrizg s kationsko bitumensko emulzijo 0,4 kg/m2 in čiščenje odrezkane površine s strojno krtačo ali vodnim curkom | m2 | 2 |  | 0 | 0 | 0
4.4 | Rezkanje in odvoz asfaltne krovne plasti v debelini do 4 cm v širini 0.5m (za izvedbo preklopa) | m1 | 4 |  | 0 | 0 | 0
4.5 | Dobava in vgrajevanje posteljice iz kamnitega materiala (od tega 30 cm iz zmrzlinsko odpornega) . - debelina 40 cm. | m3 | 0.8 |  | 0 | 0 | 0
4.6 | Dobava in vgrajevanje nevezane nosilne plasti enakomerno zrnatega drobljenca TD 32 v deb. min. 20 cm. | m3 | 0.4 |  | 0 | 0 | 0
| VOZIŠČNE KONSTRUKCIJE SKUPAJ |  |  |  | 0 | 0 | 0
5 | TUJE STORITVE
5.1 | Projektantski nadzor. | h | 4 |  | 0 | 0 | 0
5.2 | Nadzor upravljavca kanalizacije | h | 4 |  | 0 | 0 | 0
5.3 | Izdelava načrta PID | kom | 1 |  | 0 | 0 | 0
5.4 | Preizkus vodotesnosti, televizijska kontrola, vsa čiščenja, vsi prevozi in vsa dokumentacija potrebna za tehnični pregled kanalskih cevi 200 veljavnem standardu. | m1 | 152.2 |  | 0 | 0 | 0
5.5 | Preizkus vodotesnosti, vsi prevozi in vsa dokumentacija potrebna za tehnični pregled kontrolnih jaškov DN 800, 1000 mm po veljavnem standardu. | kom | 13 |  | 0 | 0 | 0
5.6 | Izdelava geodetskega posnetka kanalizacije po končani gradnji | kom | 1 |  | 0 | 0 | 0
| TUJE STORITVE SKUPAJ |  |  |  | 0 | 0 | 0
6 | ZAKLJUČNA DELA
6.1 | Čiščenje trase po končanih delih (ocena, obračun po dejanskih stroških) | kos | 1 |  | 0 | 0 | 0
6.2 | Kataster položenih vodov | kos | 1 |  | 0 | 0 | 0
| ZAKLJUČNA DELA SKUPAJ |  |  |  | 0 | 0 | 0
7 | NEPREDVIDENA DELA
7.1 | Razna nepredvidena dela, ki se pojavijo v času izvajanja gradnje (5% od vseh del) | kos | 1 | 0 | 0 | 0 | 0
| REKAPITULACIJA |  |  |  | 0 | 0 | 0

## MK6
KANALIZACIJSKI SISTEM IN ČISTILNE NAPRAVE V NASELJU STOMAŽ - KANAL MK6
ŠT PROJEKTA | 14-17
ŠT. NAČRTA | 14-17-032
FAZA | PZI
Postavka | Opis postavke | Enota | Količina | Cena za enoto | Vrednost skupaj | Upravičeni stroški | Neupravičeni stroški
1 | PREDDELA
1.1 | Zakoličba lokacij kontrolnih jaškov s situativnim in višinskim zavarovanjem. | kos | 6 |  | 0 | 0 | 0
1.2 | Zakoličba in zavarovanje projektirane osi meteorne kanalizacije. | m1 | 54.18 |  | 0 | 0 | 0
1.3 | Rezanje obstoječega asfalta v debelini do 15 cm. | m1 | 0 |  | 0 | 0 | 0
1.4 | Rušenje vozišč iz asfalta debeline 5 - 15 cm z odvozom na trajno deponijo. | m2 | 0 |  | 0 | 0 | 0
1.5 | Zavarovanje gradbišča med gradnjo vključno s pridobivanjem dovoljenja za delno zaporo ceste, prometno signalizacijo kot so: letve, opozorilne vrvice, semaforizacija, vključno z odstranitvijo prometne signalizacije znaki, svetlobna telesa. | kom | 1 |  | 0 | 0 | 0
| PREDDELA SKUPAJ |  |  |  | 0 | 0 | 0
2 | ZEMELJSKA DELA IN TEMELJENJE
2.1 | Izkopi za kanalske rove in jaške širine do 1,3 m in globine do 2,0 m v težki zemljini, vključno z vertikalnim razpiranjem pri globini nad 1 m in potrebnim črpanjem vode v času gradnje. | m3 | 41.6 |  | 0 | 0 | 0
2.2 | Planum naravnih temeljnih tal v težki zemljini, ročno planiranje in strojno utrjevanje dna gradbene jame v točnosti +- 3cm. | m2 | 21.95 |  | 0 | 0 | 0
2.3 | Dobava in vgraditev peščenega materiala granulacije 0 do 16 mm za peščeno ležišče cevi (POSTELJICA) s sprotno višinsko kontrolo do predpisane kote dna cevi (10cm + D/10) z komprimacijo do stopnje 97% SPP, vključno z nabavo in transportom materiala. | m3 | 3.85 |  | 0 | 0 | 0
2.4 | Dobava in vgraditev peščenega materiala granulacije 0 do 32 mm s komprimacijo, v coni cevovoda v debelini 30 cm nad temenom, s komprimacijo v plasteh po 20 cm, zbitost 95% po proctorju, vključno z nabavo in transportom materiala. | m3 | 8.6 |  | 0 | 0 | 0
2.5 | Zasipanje kanala izven cone cevovoda iz naravno pridobljenega prodno peščenega nasipnega materiala v plasteh d=20 cm in komprimacijo do stopnje 95% po proctorju, vključno z nabavo in transportom materiala. Opomba: v kolikor geomehanik ugotovi na licu mesta ustreznost izkopanega materila se lahko uporabi kvaliteten nasipni material iz izkopa. | m3 | 21.4 |  | 0 | 0 | 0
2.6 | Odvoz težke zemljine iz izkopa na trajno deponijo z razprostiranjem. | m3 | 20.2 |  | 0 | 0 | 0
| ZEMELJSKA DELA IN TEMELJENSJE SKUPAJ |  |  |  | 0 | 0 | 0
3 | ODVODNJAVANJE IN MONTAŽNA DELA
3.1 | Izdelava, transport in polaganje PE meteornih kanalizacijskih cevi na podolžno plast iz peska, klase SN 8, izdelane v skladu s standardom SIST EN 1401-1, vključno s spojkami in tesnili, premera
| DN250 | m1 | 15.52 |  | 0 | 0 | 0
| DN400 | m1 | 38.66 |  | 0 | 0 | 0
3.2 | Izdelava tipskega revizijskega jaška vgrajenega na podložno plast iz cementnega betona; h = 1,0 - 2.0 m. PE revizijski jašek DN1000 | kom | 1 |  | 0 | 0 | 0
3.3 | Izdelava tipskega revizijskega jaška vgrajenega na podložno plast iz cementnega betona; h = 2,0 - 3.0 m. PE revizijski jašek DN1000 | kom | 2 |  | 0 | 0 | 0
3.4 | Izdelava tipskega revizijskega jaška vgrajenega na podložno plast iz cementnega betona; h = 3,0 - 4.0 m. PE revizijski jašek DN1000 | kom | 2 |  | 0 | 0 | 0
3.5 | Dobava in vgraditev pokrova iz duktilne litine z nosilnostjo 400 kN, krožnega prereza s premerom 600 mm, vključno z razbremenilno betonsko ploščo (povozni pokrov). | kom | 5 |  | 0 | 0 | 0
3.6 | Izvedba hišnega priključka, komplet. Kronska navrtava, gumitesnilo in PE DN200 cev do lokacije priključka vključno s PE jaškom DN600 z dobavo in vgraditvijo pokrova iz duktilne litine z nosilnostjo 125kN | kos | 1 |  | 0 | 0 | 0
3.7 | Komplet izdelava izpustne AB glave z dobavo in polaganjem kamna v betonu z vsemi transportnimi in manipulativnimi stroški (po detajlu) | kos | 1 |  | 0 | 0 | 0
| ODVODNJAVANJE IN MONTAŽNA DELA SKUPAJ |  |  |  | 0 | 0 | 0
5 | TUJE STORITVE
5.1 | Projektantski nadzor. | h | 2 |  | 0 | 0 | 0
5.2 | Nadzor upravljavca kanalizacije | h | 2 |  | 0 | 0 | 0
5.3 | Izdelava načrta PID | kom | 1 |  | 0 | 0 | 0
5.4 | Preizkus vodotesnosti, televizijska kontrola, vsa čiščenja, vsi prevozi in vsa dokumentacija potrebna za tehnični pregled kanalskih cevi 200 veljavnem standardu. | m1 | 54.18 |  | 0 | 0 | 0
5.5 | Preizkus vodotesnosti, vsi prevozi in vsa dokumentacija potrebna za tehnični pregled kontrolnih jaškov DN 800, 1000 mm po veljavnem standardu. | kom | 5 |  | 0 | 0 | 0
5.6 | Izdelava geodetskega posnetka kanalizacije po končani gradnji | kom | 1 |  | 0 | 0 | 0
| TUJE STORITVE SKUPAJ |  |  |  | 0 | 0 | 0
6 | ZAKLJUČNA DELA
6.1 | Čiščenje trase po končanih delih (ocena, obračun po dejanskih stroških) | kos | 1 |  | 0 | 0 | 0
6.2 | Kataster položenih vodov | kos | 1 |  | 0 | 0 | 0
| ZAKLJUČNA DELA SKUPAJ |  |  |  | 0 | 0 | 0
7 | NEPREDVIDENA DELA
7.1 | Razna nepredvidena dela, ki se pojavijo v času izvajanja gradnje (5% od vseh del) | kos | 1 | 0 | 0 | 0 | 0
| REKAPITULACIJA |  |  |  | 0 | 0 | 0

## MK7
KANALIZACIJSKI SISTEM IN ČISTILNE NAPRAVE V NASELJU STOMAŽ - KANAL MK7
ŠT PROJEKTA | 14-17
ŠT. NAČRTA | 14-17-032
FAZA | PZI
Postavka | Opis postavke | Enota | Količina | Cena za enoto | Vrednost skupaj | Upravičeni stroški | Neupravičeni stroški
1 | PREDDELA
1.1 | Zakoličba lokacij kontrolnih jaškov s situativnim in višinskim zavarovanjem. | kos | 5 |  | 0 | 0 | 0
1.2 | Zakoličba in zavarovanje projektirane osi meteorne kanalizacije. | m1 | 40.93 |  | 0 | 0 | 0
1.3 | Rezanje obstoječega asfalta v debelini do 15 cm. | m1 | 84 |  | 0 | 0 | 0
1.4 | Rušenje vozišč iz asfalta debeline 5 - 15 cm z odvozom na trajno deponijo. | m2 | 40.93 |  | 0 | 0 | 0
1.5 | Zavarovanje gradbišča med gradnjo vključno s pridobivanjem dovoljenja za delno zaporo ceste, prometno signalizacijo kot so: letve, opozorilne vrvice, semaforizacija, vključno z odstranitvijo prometne signalizacije znaki, svetlobna telesa. | kom | 1 |  | 0 | 0 | 0
| PREDDELA SKUPAJ |  |  |  | 0 | 0 | 0
2 | ZEMELJSKA DELA IN TEMELJENJE
2.1 | Izkopi za kanalske rove in jaške širine do 1,3 m in globine do 2,0 m v težki zemljini, vključno z vertikalnim razpiranjem pri globini nad 1 m in potrebnim črpanjem vode v času gradnje. | m3 | 84 |  | 0 | 0 | 0
2.2 | Izkopi za kanalske rove in jaške širine do 1,3 m in globine od 2,0 do 4,0 m v težki zemljini, vključno z vertikalnim razpiranjem pri globini nad 1 m in potrebnim črpanjem vode v času gradnje. | m3 | 3.5 |  | 0 | 0 | 0
2.3 | Planum naravnih temeljnih tal v težki zemljini, ročno planiranje in strojno utrjevanje dna gradbene jame v točnosti +- 3cm. | m2 | 40.93 |  | 0 | 0 | 0
2.4 | Dobava in vgraditev peščenega materiala granulacije 0 do 16 mm za peščeno ležišče cevi (POSTELJICA) s sprotno višinsko kontrolo do predpisane kote dna cevi (10cm + D/10) z komprimacijo do stopnje 97% SPP, vključno z nabavo in transportom materiala. | m3 | 8.65 |  | 0 | 0 | 0
2.5 | Dobava in vgraditev peščenega materiala granulacije 0 do 32 mm s komprimacijo, v coni cevovoda v debelini 30 cm nad temenom, s komprimacijo v plasteh po 20 cm, zbitost 95% po proctorju, vključno z nabavo in transportom materiala. | m3 | 24.7 |  | 0 | 0 | 0
2.6 | Zasipanje kanala izven cone cevovoda iz naravno pridobljenega prodno peščenega nasipnega materiala v plasteh d=20 cm in komprimacijo do stopnje 95% po proctorju, vključno z nabavo in transportom materiala. Opomba: v kolikor geomehanik ugotovi na licu mesta ustreznost izkopanega materila se lahko uporabi kvaliteten nasipni material iz izkopa. | m3 | 33.1 |  | 0 | 0 | 0
2.7 | Odvoz težke zemljine iz izkopa na trajno deponijo z razprostiranjem. | m3 | 54.4 |  | 0 | 0 | 0
| ZEMELJSKA DELA IN TEMELJENJE SKUPAJ |  |  |  | 0 | 0 | 0
3 | ODVODNJAVANJE IN MONTAŽNA DELA
3.1 | Izdelava, transport in polaganje PE meteornih kanalizacijskih cevi na podolžno plast iz peska, klase SN 8, izdelane v skladu s standardom SIST EN 1401-1, vključno s spojkami in tesnili, premera
| DN300 | m1 | 40.93 |  | 0 | 0 | 0
3.2 | Izdelava tipskega revizijskega jaška vgrajenega na podložno plast iz cementnega betona; h = 1,0 - 2.0 m. PE revizijski jašek DN800 | kom | 4 |  | 0 | 0 | 0
3.3 | Izdelava tipskega revizijskega jaška vgrajenega na podložno plast iz cementnega betona; h = 2,0 - 3.0 m. PE revizijski jašek DN1000 | kom | 1 |  | 0 | 0 | 0
3.4 | Dobava in vgraditev pokrova iz duktilne litine z nosilnostjo 400 kN, krožnega prereza s premerom 600 mm, vključno z razbremenilno betonsko ploščo (povozni pokrov). | kom | 5 |  | 0 | 0 | 0
3.5 | Izvedba spoja predvidenega kanala na predviden revizijski jašek, vključno s kronsko navrtavo, gumitesnolom, obdelavo stika in vsemi deli | kos | 1 |  | 0 | 0 | 0
3.6 | Izvedba hišnega priključka, komplet. Kronska navrtava, gumitesnilo in PE DN200 cev do lokacije priključka vključno s PE jaškom DN600 z dobavo in vgraditvijo pokrova iz duktilne litine z nosilnostjo 125kN | kos | 5 |  | 0 | 0 | 0
| ODVODNJAVANJE IN MONTAŽNA DELA SKUPAJ |  |  |  | 0 | 0 | 0
4 | VOZIŠČNE KONSTRUKCIJE
4.1 | Nabava, transport in vgrajevanje obrabna plast bitumenskega betona AC 8 surf B 70/100 A3 - debelina plasti 3 cm | m2 | 40.93 |  | 0 | 0 | 0
4.2 | Dobava in polaganjenosilna plast bituminiziranega drobljenca AC 22 base B 50/70 A3 - debelina plasti 5 cm | m2 | 40.93 |  | 0 | 0 | 0
4.3 | Pobrizg s kationsko bitumensko emulzijo 0,4 kg/m2 in čiščenje odrezkane površine s strojno krtačo ali vodnim curkom | m2 | 40.93 |  | 0 | 0 | 0
4.4 | Rezkanje in odvoz asfaltne krovne plasti v debelini do 4 cm v širini 0.5m (za izvedbo preklopa) | m1 | 12 |  | 0 | 0 | 0
4.5 | Dobava in vgrajevanje posteljice iz kamnitega materiala (od tega 30 cm iz zmrzlinsko odpornega) . - debelina 40 cm. | m3 | 16.372 |  | 0 | 0 | 0
4.6 | Dobava in vgrajevanje nevezane nosilne plasti enakomerno zrnatega drobljenca TD 32 v deb. min. 20 cm. | m3 | 8.186 |  | 0 | 0 | 0
| VOZIŠČNE KONSTRUKCIJE SKUPAJ |  |  |  | 0 | 0 | 0
5 | TUJE STORITVE
5.1 | Projektantski nadzor. | h | 2 |  | 0 | 0 | 0
5.2 | Nadzor upravljavca kanalizacije | h | 2 |  | 0 | 0 | 0
5.3 | Izdelava načrta PID | kom | 1 |  | 0 | 0 | 0
5.4 | Preizkus vodotesnosti, televizijska kontrola, vsa čiščenja, vsi prevozi in vsa dokumentacija potrebna za tehnični pregled kanalskih cevi 200 veljavnem standardu. | m1 | 40.93 |  | 0 | 0 | 0
5.5 | Preizkus vodotesnosti, vsi prevozi in vsa dokumentacija potrebna za tehnični pregled kontrolnih jaškov DN 800, 1000 mm po veljavnem standardu. | kom | 5 |  | 0 | 0 | 0
5.6 | Izdelava geodetskega posnetka kanalizacije po končani gradnji | kom | 1 |  | 0 | 0 | 0
| TUJE STORITVE SKUPAJ |  |  |  | 0 | 0 | 0
6 | ZAKLJUČNA DELA
6.1 | Čiščenje trase po končanih delih (ocena, obračun po dejanskih stroških) | kos | 1 |  | 0 | 0 | 0
6.2 | Kataster položenih vodov | kos | 1 |  | 0 | 0 | 0
| ZAKLJUČNA DELA SKUPAJ |  |  |  | 0 | 0 | 0
7 | NEPREDVIDENA DELA
7.1 | Razna nepredvidena dela, ki se pojavijo v času izvajanja gradnje (5% od vseh del) | kos | 1 | 0 | 0 | 0 | 0
| REKAPITULACIJA |  |  |  | 0 | 0 | 0

## MK8
KANALIZACIJSKI SISTEM IN ČISTILNE NAPRAVE V NASELJU STOMAŽ - KANAL MK8
ŠT PROJEKTA | 14-17
ŠT. NAČRTA | 14-17-032
FAZA | PZI
Postavka | Opis postavke | Enota | Količina | Cena za enoto | Vrednost skupaj | Upravičeni stroški | Neupravičeni stroški
1 | PREDDELA
1.1 | Zakoličba lokacij kontrolnih jaškov s situativnim in višinskim zavarovanjem. | kos | 29 |  | 0 | 0 | 0
1.2 | Zakoličba in zavarovanje projektirane osi meteorne kanalizacije. | m1 | 439 |  | 0 | 0 | 0
1.3 | Rezanje obstoječega asfalta v debelini do 15 cm. | m1 | 794 |  | 0 | 0 | 0
1.4 | Rušenje vozišč iz asfalta debeline 5 - 15 cm z odvozom na trajno deponijo. | m2 | 396 |  | 0 | 0 | 0
1.5 | Zavarovanje gradbišča med gradnjo vključno s pridobivanjem dovoljenja za delno zaporo ceste, prometno signalizacijo kot so: letve, opozorilne vrvice, semaforizacija, vključno z odstranitvijo prometne signalizacije znaki, svetlobna telesa. | kom | 1 |  | 0 | 0 | 0
| PREDDELA SKUPAJ |  |  |  | 0 | 0 | 0
2 | ZEMELJSKA DELA IN TEMELJENJE
2.1 | Izkopi za kanalske rove in jaške širine do 1,3 m in globine do 2,0 m v težki zemljini, vključno z vertikalnim razpiranjem pri globini nad 1 m in potrebnim črpanjem vode v času gradnje. | m3 | 117.1 |  | 0 | 0 | 0
2.2 | Izkopi za kanalske rove in jaške širine do 1,3 m in globine od 2,0 do 4,0 m v težki zemljini, vključno z vertikalnim razpiranjem pri globini nad 1 m in potrebnim črpanjem vode v času gradnje. | m3 | 92.1 |  | 0 | 0 | 0
2.3 | Planum naravnih temeljnih tal v težki zemljini, ročno planiranje in strojno utrjevanje dna gradbene jame v točnosti +- 3cm. | m2 | 439 |  | 0 | 0 | 0
2.4 | Dobava in vgraditev peščenega materiala granulacije 0 do 16 mm za peščeno ležišče cevi (POSTELJICA) s sprotno višinsko kontrolo do predpisane kote dna cevi (10cm + D/10) z komprimacijo do stopnje 97% SPP, vključno z nabavo in transportom materiala. | m3 | 118.4 |  | 0 | 0 | 0
2.5 | Dobava in vgraditev peščenega materiala granulacije 0 do 32 mm s komprimacijo, v coni cevovoda v debelini 30 cm nad temenom, s komprimacijo v plasteh po 20 cm, zbitost 95% po proctorju, vključno z nabavo in transportom materiala. | m3 | 329 |  | 0 | 0 | 0
2.6 | Zasipanje kanala izven cone cevovoda iz naravno pridobljenega prodno peščenega nasipnega materiala v plasteh d=20 cm in komprimacijo do stopnje 95% po proctorju, vključno z nabavo in transportom materiala. Opomba: v kolikor geomehanik ugotovi na licu mesta ustreznost izkopanega materila se lahko uporabi kvaliteten nasipni material iz izkopa. | m3 | 57.3 |  | 0 | 0 | 0
2.7 | Odvoz težke zemljine iz izkopa na trajno deponijo z razprostiranjem. | m3 | 10 |  | 0 | 0 | 0
| ZEMELJSKA DELA IN TEMELJENSJE SKUPAJ |  |  |  | 0 | 0 | 0
3 | ODVODNJAVANJE IN MONTAŽNA DELA
3.1 | Izdelava, transport in polaganje PE meteornih kanalizacijskih cevi na podolžno plast iz peska, klase SN 8, izdelane v skladu s standardom SIST EN 1401-1, vključno s spojkami in tesnili, premera
| DN300 | m1 | 39.82 |  | 0 | 0 | 0
| DN400 | m1 | 48.49 |  | 0 | 0 | 0
| DN500 | m1 | 350.69 |  | 0 | 0 | 0
3.2 | Izdelava tipskega revizijskega jaška vgrajenega na podložno plast iz cementnega betona; h = 1,0 - 2.0 m. PE revizijski jašek DN800 | kom | 1 |  | 0 | 0 | 0
3.3 | Izdelava tipskega revizijskega jaška vgrajenega na podložno plast iz cementnega betona; h = 2,0 - 3.0 m. PE revizijski jašek DN1000 | kom | 15 |  | 0 | 0 | 0
3.4 | Izdelava tipskega revizijskega jaška vgrajenega na podložno plast iz cementnega betona; h = 3,0 - 4.0 m. PE revizijski jašek DN1000 | kom | 12 |  | 0 | 0 | 0
3.5 | Dobava in vgraditev pokrova iz duktilne litine z nosilnostjo 400 kN, krožnega prereza s premerom 600 mm, vključno z razbremenilno betonsko ploščo (povozni pokrov). | kom | 28 |  | 0 | 0 | 0
3.6 | Izvedba hišnega priključka, komplet. Kronska navrtava, gumitesnilo in PE DN200 cev do lokacije priključka vključno s PE jaškom DN600 z dobavo in vgraditvijo pokrova iz duktilne litine z nosilnostjo 125kN | kos | 17 |  | 0 | 0 | 0
| ODVODNJAVANJE IN MONTAŽNA DELA SKUPAJ |  |  |  | 0 | 0 | 0
4 | VOZIŠČNE KONSTRUKCIJE
4.1 | Nabava, transport in vgrajevanje obrabna plast bitumenskega betona AC 8 surf B 70/100 A3 - debelina plasti 3 cm | m2 | 96 |  | 0 | 0 | 0
4.2 | Dobava in polaganjenosilna plast bituminiziranega drobljenca AC 22 base B 50/70 A3 - debelina plasti 5 cm | m2 | 96 |  | 0 | 0 | 0
4.3 | Pobrizg s kationsko bitumensko emulzijo 0,4 kg/m2 in čiščenje odrezkane površine s strojno krtačo ali vodnim curkom | m2 | 96 |  | 0 | 0 | 0
4.4 | Rezkanje in odvoz asfaltne krovne plasti v debelini do 4 cm v širini 0.5m (za izvedbo preklopa) | m1 | 36 |  | 0 | 0 | 0
4.5 | Dobava in vgrajevanje posteljice iz kamnitega materiala (od tega 30 cm iz zmrzlinsko odpornega) . - debelina 40 cm. | m3 | 38.4 |  | 0 | 0 | 0
4.6 | Dobava in vgrajevanje nevezane nosilne plasti enakomerno zrnatega drobljenca TD 32 v deb. min. 20 cm. | m3 | 19.2 |  | 0 | 0 | 0
| VOZIŠČNE KONSTRUKCIJE SKUPAJ |  |  |  | 0 | 0 | 0
5 | TUJE STORITVE
5.1 | Projektantski nadzor. | h | 15 |  | 0 | 0 | 0
5.2 | Nadzor upravljavca kanalizacije | h | 15 |  | 0 | 0 | 0
5.3 | Izdelava načrta PID | kom | 1 |  | 0 | 0 | 0
5.4 | Preizkus vodotesnosti, televizijska kontrola, vsa čiščenja, vsi prevozi in vsa dokumentacija potrebna za tehnični pregled kanalskih cevi 200 veljavnem standardu. | m1 | 439 |  | 0 | 0 | 0
5.5 | Preizkus vodotesnosti, vsi prevozi in vsa dokumentacija potrebna za tehnični pregled kontrolnih jaškov DN 800, 1000 mm po veljavnem standardu. | kom | 28 |  | 0 | 0 | 0
5.6 | Izdelava geodetskega posnetka kanalizacije po končani gradnji | kom | 1 |  | 0 | 0 | 0
| TUJE STORITVE SKUPAJ |  |  |  | 0 | 0 | 0
6 | ZAKLJUČNA DELA
6.1 | Čiščenje trase po končanih delih (ocena, obračun po dejanskih stroških) | kos | 1 |  | 0 | 0 | 0
6.2 | Kataster položenih vodov | kos | 1 |  | 0 | 0 | 0
| ZAKLJUČNA DELA SKUPAJ |  |  |  | 0 | 0 | 0
7 | NEPREDVIDENA DELA
7.1 | Razna nepredvidena dela, ki se pojavijo v času izvajanja gradnje | kos | 1 | 0 | 0 | 0 | 0
| REKAPITULACIJA |  |  |  | 0 | 0 | 0

## MK8.1
KANALIZACIJSKI SISTEM IN ČISTILNE NAPRAVE V NASELJU STOMAŽ - KANAL MK8.1
ŠT PROJEKTA | 14-17
ŠT. NAČRTA | 14-17-032
FAZA | PZI
Postavka | Opis postavke | Enota | Količina | Cena za enoto | Vrednost skupaj | Upravičeni stroški | Neupravičeni stroški
1 | PREDDELA
1.1 | Zakoličba lokacij kontrolnih jaškov s situativnim in višinskim zavarovanjem. | kos | 17 |  | 0 | 0 | 0
1.2 | Zakoličba in zavarovanje projektirane osi meteorne kanalizacije. | m1 | 306.13 |  | 0 | 0 | 0
1.3 | Rezanje obstoječega asfalta v debelini do 15 cm. | m1 | 424.5 |  | 0 | 0 | 0
1.4 | Rušenje vozišč iz asfalta debeline 5 - 15 cm z odvozom na trajno deponijo. | m2 | 211.23 |  | 0 | 0 | 0
1.5 | Zavarovanje gradbišča med gradnjo vključno s pridobivanjem dovoljenja za delno zaporo ceste, prometno signalizacijo kot so: letve, opozorilne vrvice, semaforizacija, vključno z odstranitvijo prometne signalizacije znaki, svetlobna telesa. | kom | 1 |  | 0 | 0 | 0
| PREDDELA SKUPAJ |  |  |  | 0 | 0 | 0
2 | ZEMELJSKA DELA IN TEMELJENJE
2.1 | Izkopi za kanalske rove in jaške širine do 1,3 m in globine do 2,0 m v težki zemljini, vključno z vertikalnim razpiranjem pri globini nad 1 m in potrebnim črpanjem vode v času gradnje. | m3 | 344.8 |  | 0 | 0 | 0
2.2 | Izkopi za kanalske rove in jaške širine do 1,3 m in globine od 2,0 do 4,0 m v težki zemljini, vključno z vertikalnim razpiranjem pri globini nad 1 m in potrebnim črpanjem vode v času gradnje. | m3 | 127.8 |  | 0 | 0 | 0
2.3 | Planum naravnih temeljnih tal v težki zemljini, ročno planiranje in strojno utrjevanje dna gradbene jame v točnosti +- 3cm. | m2 | 306.13 |  | 0 | 0 | 0
2.4 | Dobava in vgraditev peščenega materiala granulacije 0 do 16 mm za peščeno ležišče cevi (POSTELJICA) s sprotno višinsko kontrolo do predpisane kote dna cevi (10cm + D/10) z komprimacijo do stopnje 97% SPP, vključno z nabavo in transportom materiala. | m3 | 42.5 |  | 0 | 0 | 0
2.5 | Dobava in vgraditev peščenega materiala granulacije 0 do 32 mm s komprimacijo, v coni cevovoda v debelini 30 cm nad temenom, s komprimacijo v plasteh po 20 cm, zbitost 95% po proctorju, vključno z nabavo in transportom materiala. | m3 | 55.8 |  | 0 | 0 | 0
2.6 | Zasipanje kanala izven cone cevovoda iz naravno pridobljenega prodno peščenega nasipnega materiala v plasteh d=20 cm in komprimacijo do stopnje 95% po proctorju, vključno z nabavo in transportom materiala. Opomba: v kolikor geomehanik ugotovi na licu mesta ustreznost izkopanega materila se lahko uporabi kvaliteten nasipni material iz izkopa. | m3 | 103.5 |  | 0 | 0 | 0
2.7 | Odvoz težke zemljine iz izkopa na trajno deponijo z razprostiranjem. | m3 | 369.1 |  | 0 | 0 | 0
| ZEMELJSKA DELA IN TEMELJENSJE SKUPAJ |  |  |  | 0 | 0 | 0
3 | ODVODNJAVANJE IN MONTAŽNA DELA
3.1 | Izdelava, transport in polaganje PE meteornih kanalizacijskih cevi na podolžno plast iz peska, klase SN 8, izdelane v skladu s standardom SIST EN 1401-1, vključno s spojkami in tesnili, premera
| DN500 | m1 | 232.95 |  | 0 | 0 | 0
| DN600 | m1 | 73.17 |  | 0 | 0 | 0
3.2 | Izdelava tipskega revizijskega jaška vgrajenega na podložno plast iz cementnega betona; h = 1,0 - 2.0 m. PE revizijski jašek DN800 | kom | 1 |  | 0 | 0 | 0
3.3 | Izdelava tipskega revizijskega jaška vgrajenega na podložno plast iz cementnega betona; h = 2,0 - 3.0 m. PE revizijski jašek DN1000 | kom | 9 |  | 0 | 0 | 0
3.3 | Izdelava tipskega revizijskega jaška vgrajenega na podložno plast iz cementnega betona; h = 3,0 - 4.0 m. PE revizijski jašek DN1000 | kom | 6 |  | 0 | 0 | 0
3.4 | Dobava in vgraditev pokrova iz duktilne litine z nosilnostjo 400 kN, krožnega prereza s premerom 600 mm, vključno z razbremenilno betonsko ploščo (povozni pokrov). | kom | 16 |  | 0 | 0 | 0
3.5 | Izvedba hišnega priključka, komplet. Kronska navrtava, gumitesnilo in PE DN200 cev do lokacije priključka vključno s PE jaškom DN600 z dobavo in vgraditvijo pokrova iz duktilne litine z nosilnostjo 125kN | kos | 1 |  | 0 | 0 | 0
3.6 | Komplet izdelava izpustne AB glave z dobavo in polaganjem kamna v betonu z vsemi transportnimi in manipulativnimi stroški (po detajlu) | kos | 1 |  | 0 | 0 | 0
| ODVODNJAVANJE IN MONTAŽNA DELA SKUPAJ |  |  |  | 0 | 0 | 0
4 | VOZIŠČNE KONSTRUKCIJE
4.1 | Nabava, transport in vgrajevanje obrabna plast bitumenskega betona AC 8 surf B 70/100 A43 - debelina plasti 3 cm | m2 | 11.23 |  | 0 | 0 | 0
4.2 | Dobava in polaganjenosilna plast bituminiziranega drobljenca AC 22 base B 50/70 A3 - debelina plasti 5 cm | m2 | 11.23 |  | 0 | 0 | 0
4.3 | Pobrizg s kationsko bitumensko emulzijo 0,4 kg/m2 in čiščenje odrezkane površine s strojno krtačo ali vodnim curkom | m2 | 11.23 |  | 0 | 0 | 0
4.4 | Rezkanje in odvoz asfaltne krovne plasti v debelini do 4 cm v širini 0.5m (za izvedbo preklopa) | m1 | 24 |  | 0 | 0 | 0
4.5 | Dobava in vgrajevanje posteljice iz kamnitega materiala (od tega 30 cm iz zmrzlinsko odpornega) . - debelina 40 cm. | m3 | 4.492 |  | 0 | 0 | 0
4.6 | Dobava in vgrajevanje nevezane nosilne plasti enakomerno zrnatega drobljenca TD 32 v deb. min. 20 cm. | m3 | 2.246 |  | 0 | 0 | 0
| VOZIŠČNE KONSTRUKCIJE SKUPAJ |  |  |  | 0 | 0 | 0
5 | TUJE STORITVE
5.1 | Projektantski nadzor. | h | 15 |  | 0 | 0 | 0
5.2 | Nadzor upravljavca kanalizacije | h | 15 |  | 0 | 0 | 0
5.3 | Izdelava načrta PID | kom | 1 |  | 0 | 0 | 0
5.4 | Preizkus vodotesnosti, televizijska kontrola, vsa čiščenja, vsi prevozi in vsa dokumentacija potrebna za tehnični pregled kanalskih cevi 200 veljavnem standardu. | m1 | 306.13 |  | 0 | 0 | 0
5.5 | Preizkus vodotesnosti, vsi prevozi in vsa dokumentacija potrebna za tehnični pregled kontrolnih jaškov DN 800, 1000 mm po veljavnem standardu. | kom | 16 |  | 0 | 0 | 0
5.6 | Izdelava geodetskega posnetka kanalizacije po končani gradnji | kom | 1 |  | 0 | 0 | 0
| TUJE STORITVE SKUPAJ |  |  |  | 0 | 0 | 0
6 | ZAKLJUČNA DELA
6.1 | Čiščenje trase po končanih delih (ocena, obračun po dejanskih stroških) | kos | 1 |  | 0 | 0 | 0
6.2 | Kataster položenih vodov | kos | 1 |  | 0 | 0 | 0
| ZAKLJUČNA DELA SKUPAJ |  |  |  | 0 | 0 | 0
7 | NEPREDVIDENA DELA
7.1 | Razna nepredvidena dela, ki se pojavijo v času izvajanja gradnje (5% od vseh del) | kos | 1 | 0 | 0 | 0 | 0
| REKAPITULACIJA |  |  |  | 0 | 0 | 0

## MK9
KANALIZACIJSKI SISTEM IN ČISTILNE NAPRAVE V NASELJU STOMAŽ - KANAL MK9
ŠT PROJEKTA | 14-17
ŠT. NAČRTA | 14-17-032
FAZA | PZI
Postavka | Opis postavke | Enota | Količina | Cena za enoto | Vrednost skupaj | Upravičeni stroški | Neupravičeni stroški
1 | PREDDELA
1.1 | Zakoličba lokacij kontrolnih jaškov s situativnim in višinskim zavarovanjem. | kos | 12 |  | 0 | 0 | 0
1.2 | Zakoličba in zavarovanje projektirane osi meteorne kanalizacije. | m1 | 159.29 |  | 0 | 0 | 0
1.3 | Rezanje obstoječega asfalta v debelini do 15 cm. | m1 | 177.3 |  | 0 | 0 | 0
1.4 | Rušenje vozišč iz asfalta debeline 5 - 15 cm z odvozom na trajno deponijo. | m2 | 87.64 |  | 0 | 0 | 0
1.5 | Zavarovanje gradbišča med gradnjo vključno s pridobivanjem dovoljenja za delno zaporo ceste, prometno signalizacijo kot so: letve, opozorilne vrvice, semaforizacija, vključno z odstranitvijo prometne signalizacije znaki, svetlobna telesa. | kom | 1 |  | 0 | 0 | 0
| PREDDELA SKUPAJ |  |  |  | 0 | 0 | 0
2 | ZEMELJSKA DELA IN TEMELJENJE
2.1 | Izkopi za kanalske rove in jaške širine do 1,3 m in globine do 2,0 m v težki zemljini, vključno z vertikalnim razpiranjem pri globini nad 1 m in potrebnim črpanjem vode v času gradnje. | m3 | 346.1 |  | 0 | 0 | 0
2.2 | Izkopi za kanalske rove in jaške širine do 1,3 m in globine od 2,0 do 4,0 m v težki zemljini, vključno z vertikalnim razpiranjem pri globini nad 1 m in potrebnim črpanjem vode v času gradnje. | m3 | 31.5 |  | 0 | 0 | 0
2.3 | Planum naravnih temeljnih tal v težki zemljini, ročno planiranje in strojno utrjevanje dna gradbene jame v točnosti +- 3cm. | m2 | 159.29 |  | 0 | 0 | 0
2.4 | Dobava in vgraditev peščenega materiala granulacije 0 do 16 mm za peščeno ležišče cevi (POSTELJICA) s sprotno višinsko kontrolo do predpisane kote dna cevi (10cm + D/10) z komprimacijo do stopnje 97% SPP, vključno z nabavo in transportom materiala. | m3 | 32.7 |  | 0 | 0 | 0
2.5 | Dobava in vgraditev peščenega materiala granulacije 0 do 32 mm s komprimacijo, v coni cevovoda v debelini 30 cm nad temenom, s komprimacijo v plasteh po 20 cm, zbitost 95% po proctorju, vključno z nabavo in transportom materiala. | m3 | 93.5 |  | 0 | 0 | 0
2.6 | Zasipanje kanala izven cone cevovoda iz naravno pridobljenega prodno peščenega nasipnega materiala v plasteh d=20 cm in komprimacijo do stopnje 95% po proctorju, vključno z nabavo in transportom materiala. Opomba: v kolikor geomehanik ugotovi na licu mesta ustreznost izkopanega materila se lahko uporabi kvaliteten nasipni material iz izkopa. | m3 | 182.1 |  | 0 | 0 | 0
2.7 | Odvoz težke zemljine iz izkopa na trajno deponijo z razprostiranjem. | m3 | 195.5 |  | 0 | 0 | 0
| ZEMELJSKA DELA IN TEMELJENSJE SKUPAJ |  |  |  | 0 | 0 | 0
3 | ODVODNJAVANJE IN MONTAŽNA DELA
3.1 | Izdelava, transport in polaganje PE meteornih kanalizacijskih cevi na podolžno plast iz peska, klase SN 8, izdelane v skladu s standardom SIST EN 1401-1, vključno s spojkami in tesnili, premera
| DN300 | m1 | 140.57 |  | 0 | 0 | 0
| DN400 | m1 | 18.72 |  | 0 | 0 | 0
3.2 | Izdelava tipskega revizijskega jaška vgrajenega na podložno plast iz cementnega betona; h = 1,0 - 2.0 m. PE revizijski jašek DN800 | m1 | 4 |  | 0 | 0 | 0
3.3 | Izdelava tipskega revizijskega jaška vgrajenega na podložno plast iz cementnega betona; h = 2,0 - 3.0 m. PE revizijski jašek DN1000 | kom | 5 |  | 0 | 0 | 0
3.4 | Izdelava tipskega revizijskega jaška vgrajenega na podložno plast iz cementnega betona; h = 3,0 - 4.0 m. PE revizijski jašek DN1000 | kom | 1 |  | 0 | 0 | 0
3.5 | Dobava in vgraditev pokrova iz duktilne litine z nosilnostjo 400 kN, krožnega prereza s premerom 600 mm, vključno z razbremenilno betonsko ploščo (povozni pokrov). | kom | 10 |  | 0 | 0 | 0
3.6 | Izvedba hišnega priključka, komplet. Kronska navrtava, gumitesnilo in PE DN200 cev do lokacije priključka vključno s PE jaškom DN600 z dobavo in vgraditvijo pokrova iz duktilne litine z nosilnostjo 125kN | kos | 4 |  | 0 | 0 | 0
3.7 | Komplet izdelava izpustne AB glave z dobavo in polaganjem kamna v betonu z vsemi transportnimi in manipulativnimi stroški (po detajlu) | kos | 1 |  | 0 | 0 | 0
| ODVODNJAVANJE IN MONTAŽNA DELA SKUPAJ |  |  |  | 0 | 0 | 0
4 | VOZIŠČNE KONSTRUKCIJE
4.1 | Nabava, transport in vgrajevanje obrabna plast bitumenskega betona AC 8 surf B 70/100 A3 - debelina plasti 3 cm | m2 | 87.64 |  | 0 | 0 | 0
4.2 | Dobava in polaganjenosilna plast bituminiziranega drobljenca AC 22 base B 50/70 A3 - debelina plasti 5 cm | m2 | 87.64 |  | 0 | 0 | 0
4.3 | Pobrizg s kationsko bitumensko emulzijo 0,4 kg/m2 in čiščenje odrezkane površine s strojno krtačo ali vodnim curkom | m2 | 87.64 |  | 0 | 0 | 0
4.4 | Rezkanje in odvoz asfaltne krovne plasti v debelini do 4 cm v širini 0.5m (za izvedbo preklopa) | m1 | 12 |  | 0 | 0 | 0
4.5 | Dobava in vgrajevanje posteljice iz kamnitega materiala (od tega 30 cm iz zmrzlinsko odpornega) . - debelina 40 cm. | m3 | 35.056 |  | 0 | 0 | 0
4.6 | Dobava in vgrajevanje nevezane nosilne plasti enakomerno zrnatega drobljenca TD 32 v deb. min. 20 cm. | m3 | 17.528 |  | 0 | 0 | 0
| VOZIŠČNE KONSTRUKCIJE SKUPAJ |  |  |  | 0 | 0 | 0
5 | TUJE STORITVE
5.1 | Projektantski nadzor. | h | 5 |  | 0 | 0 | 0
5.2 | Nadzor upravljavca kanalizacije | h | 5 |  | 0 | 0 | 0
5.3 | Izdelava načrta PID | kom | 1 |  | 0 | 0 | 0
5.4 | Preizkus vodotesnosti, televizijska kontrola, vsa čiščenja, vsi prevozi in vsa dokumentacija potrebna za tehnični pregled kanalskih cevi 200 veljavnem standardu. | m1 | 159.29 |  | 0 | 0 | 0
5.5 | Preizkus vodotesnosti, vsi prevozi in vsa dokumentacija potrebna za tehnični pregled kontrolnih jaškov DN 800, 1000 mm po veljavnem standardu. | kom | 10 |  | 0 | 0 | 0
5.6 | Izdelava geodetskega posnetka kanalizacije po končani gradnji | kom | 1 |  | 0 | 0 | 0
| TUJE STORITVE SKUPAJ |  |  |  | 0 | 0 | 0
6 | ZAKLJUČNA DELA
6.1 | Čiščenje trase po končanih delih (ocena, obračun po dejanskih stroških) | kos | 1 |  | 0 | 0 | 0
6.2 | Kataster položenih vodov | kos | 1 |  | 0 | 0 | 0
| ZAKLJUČNA DELA SKUPAJ |  |  |  | 0 | 0 | 0
7 | NEPREDVIDENA DELA
7.1 | Razna nepredvidena dela, ki se pojavijo v času izvajanja gradnje (5% od vseh del) | kos | 1 | 0 | 0 | 0 | 0
| REKAPITULACIJA |  |  |  | 0 | 0 | 0

## MK10
KANALIZACIJSKI SISTEM IN ČISTILNE NAPRAVE V NASELJU STOMAŽ - KANAL MK10
ŠT PROJEKTA | 14-17
ŠT. NAČRTA | 14-17-032
FAZA | PZI
Postavka | Opis postavke | Enota | Količina | Cena za enoto | Vrednost skupaj | Upravičeni stroški | Neupravičeni stroški
1 | PREDDELA
1.1 | Zakoličba lokacij kontrolnih jaškov s situativnim in višinskim zavarovanjem. | kos | 5 |  | 0 | 0 | 0
1.2 | Zakoličba in zavarovanje projektirane osi meteorne kanalizacije. | m1 | 101.19 |  | 0 | 0 | 0
1.3 | Rezanje obstoječega asfalta v debelini do 15 cm. | m1 | 0 |  | 0 | 0 | 0
1.4 | Rušenje vozišč iz asfalta debeline 5 - 15 cm z odvozom na trajno deponijo. | m2 | 0 |  | 0 | 0 | 0
1.5 | Zavarovanje gradbišča med gradnjo vključno s pridobivanjem dovoljenja za delno zaporo ceste, prometno signalizacijo kot so: letve, opozorilne vrvice, semaforizacija, vključno z odstranitvijo prometne signalizacije znaki, svetlobna telesa. | kom | 1 |  | 0 | 0 | 0
| PREDDELA SKUPAJ |  |  |  | 0 | 0 | 0
2 | ZEMELJSKA DELA IN TEMELJENJE
2.1 | Izkopi za kanalske rove in jaške širine do 1,3 m in globine do 2,0 m v težki zemljini, vključno z vertikalnim razpiranjem pri globini nad 1 m in potrebnim črpanjem vode v času gradnje. | m3 | 196.9 |  | 0 | 0 | 0
2.2 | Izkopi za kanalske rove in jaške širine do 1,3 m in globine od 2,0 do 4,0 m v težki zemljini, vključno z vertikalnim razpiranjem pri globini nad 1 m in potrebnim črpanjem vode v času gradnje. | m3 | 24.2 |  | 0 | 0 | 0
2.3 | Planum naravnih temeljnih tal v težki zemljini, ročno planiranje in strojno utrjevanje dna gradbene jame v točnosti +- 3cm. | m2 | 101.19 |  | 0 | 0 | 0
2.4 | Dobava in vgraditev peščenega materiala granulacije 0 do 16 mm za peščeno ležišče cevi (POSTELJICA) s sprotno višinsko kontrolo do predpisane kote dna cevi (10cm + D/10) z komprimacijo do stopnje 97% SPP, vključno z nabavo in transportom materiala. | m3 | 19.9 |  | 0 | 0 | 0
2.5 | Dobava in vgraditev peščenega materiala granulacije 0 do 32 mm s komprimacijo, v coni cevovoda v debelini 30 cm nad temenom, s komprimacijo v plasteh po 20 cm, zbitost 95% po proctorju, vključno z nabavo in transportom materiala. | m3 | 56.9 |  | 0 | 0 | 0
2.6 | Zasipanje kanala izven cone cevovoda iz naravno pridobljenega prodno peščenega nasipnega materiala v plasteh d=20 cm in komprimacijo do stopnje 95% po proctorju, vključno z nabavo in transportom materiala. Opomba: v kolikor geomehanik ugotovi na licu mesta ustreznost izkopanega materila se lahko uporabi kvaliteten nasipni material iz izkopa. | m3 | 109.5 |  | 0 | 0 | 0
2.7 | Odvoz težke zemljine iz izkopa na trajno deponijo z razprostiranjem. | m3 | 111.6 |  | 0 | 0 | 0
| ZEMELJSKA DELA IN TEMELJENJE SKUPAJ |  |  |  | 0 | 0 | 0
3 | ODVODNJAVANJE IN MONTAŽNA DELA
3.1 | Izdelava, transport in polaganje PE meteornih kanalizacijskih cevi na podolžno plast iz peska, klase SN 8, izdelane v skladu s standardom SIST EN 1401-1, vključno s spojkami in tesnili, premera |  |  |  | 0 | 0 | 0
| DN300 | m1 | 101.19 |  | 0 | 0 | 0
3.2 | Izdelava tipskega revizijskega jaška vgrajenega na podložno plast iz cementnega betona; h = 1,0 - 2.0 m. PE revizijski jašek DN800 | kom | 3 |  | 0 | 0 | 0
3.3 | Izdelava tipskega revizijskega jaška vgrajenega na podložno plast iz cementnega betona; h = 2,0 - 3.0 m. PE revizijski jašek DN1000 | kom | 1 |  | 0 | 0 | 0
3.4 | Dobava in vgraditev pokrova iz duktilne litine z nosilnostjo 400 kN, krožnega prereza s premerom 600 mm, vključno z razbremenilno betonsko ploščo (povozni pokrov). | kom | 4 |  | 0 | 0 | 0
3.5 | Izvedba spoja predvidenega kanala na predviden revizijski jašek, vključno s kronsko navrtavo, gumitesnolom, obdelavo stika in vsemi deli | kos | 1 |  | 0 | 0 | 0
3.6 | Izvedba hišnega priključka, komplet. Kronska navrtava, gumitesnilo in PE DN200 cev do lokacije priključka vključno s PE jaškom DN600 z dobavo in vgraditvijo pokrova iz duktilne litine z nosilnostjo 125kN | kos | 2 |  | 0 | 0 | 0
| ODVODNJAVANJE IN MONTAŽNA DELA SKUPAJ |  |  |  | 0 | 0 | 0
5 | TUJE STORITVE
5.1 | Projektantski nadzor. | h | 3 |  | 0 | 0 | 0
5.2 | Nadzor upravljavca kanalizacije | h | 3 |  | 0 | 0 | 0
5.3 | Izdelava načrta PID | kom | 1 |  | 0 | 0 | 0
5.4 | Preizkus vodotesnosti, televizijska kontrola, vsa čiščenja, vsi prevozi in vsa dokumentacija potrebna za tehnični pregled kanalskih cevi 200 veljavnem standardu. | m1 | 101.19 |  | 0 | 0 | 0
5.5 | Preizkus vodotesnosti, vsi prevozi in vsa dokumentacija potrebna za tehnični pregled kontrolnih jaškov DN 800, 1000 mm po veljavnem standardu. | kom | 4 |  | 0 | 0 | 0
5.6 | Izdelava geodetskega posnetka kanalizacije po končani gradnji | kom | 1 |  | 0 | 0 | 0
| TUJE STORITVE SKUPAJ |  |  |  | 0 | 0 | 0
6 | ZAKLJUČNA DELA
6.1 | Čiščenje trase po končanih delih (ocena, obračun po dejanskih stroških) | kos | 1 |  | 0 | 0 | 0
6.2 | Kataster položenih vodov | kos | 1 |  | 0 | 0 | 0
| ZAKLJUČNA DELA SKUPAJ |  |  |  | 0 | 0 | 0
7 | NEPREDVIDENA DELA
7.1 | Razna nepredvidena dela, ki se pojavijo v času izvajanja gradnje (5% od vseh del) | kos | 1 | 0 | 0 | 0 | 0
| REKAPITULACIJA |  |  |  | 0 | 0 | 0

## MK11
KANALIZACIJSKI SISTEM IN ČISTILNE NAPRAVE V NASELJU STOMAŽ - KANAL MK11
ŠT PROJEKTA | 14-17
ŠT. NAČRTA | 14-17-032
FAZA | PZI
Postavka | Opis postavke | Enota | Količina | Cena za enoto | Vrednost skupaj | Upravičeni stroški | Neupravičeni stroški
1 | PREDDELA
1.1 | Zakoličba lokacij kontrolnih jaškov s situativnim in višinskim zavarovanjem. | kos | 12 |  | 0 | 0 | 0
1.2 | Zakoličba in zavarovanje projektirane osi meteorne kanalizacije. | m1 | 164.84 |  | 0 | 0 | 0
1.3 | Rezanje obstoječega asfalta v debelini do 15 cm. | m1 | 258 |  | 0 | 0 | 0
1.4 | Rušenje vozišč iz asfalta debeline 5 - 15 cm z odvozom na trajno deponijo. | m2 | 128 |  | 0 | 0 | 0
1.5 | Zavarovanje gradbišča med gradnjo vključno s pridobivanjem dovoljenja za delno zaporo ceste, prometno signalizacijo kot so: letve, opozorilne vrvice, semaforizacija, vključno z odstranitvijo prometne signalizacije znaki, svetlobna telesa. | kom | 1 |  | 0 | 0 | 0
| PREDDELA SKUPAJ |  |  |  | 0 | 0 | 0
2 | ZEMELJSKA DELA IN TEMELJENJE
2.1 | Izkopi za kanalske rove in jaške širine do 1,3 m in globine do 2,0 m v težki zemljini, vključno z vertikalnim razpiranjem pri globini nad 1 m in potrebnim črpanjem vode v času gradnje. | m3 | 59.5 |  | 0 | 0 | 0
2.2 | Izkopi za kanalske rove in jaške širine do 1,3 m in globine od 2,0 do 4,0 m v težki zemljini, vključno z vertikalnim razpiranjem pri globini nad 1 m in potrebnim črpanjem vode v času gradnje. | m3 | 0 |  | 0 | 0 | 0
2.3 | Planum naravnih temeljnih tal v težki zemljini, ročno planiranje in strojno utrjevanje dna gradbene jame v točnosti +- 3cm. | m2 | 36.31 |  | 0 | 0 | 0
2.4 | Dobava in vgraditev peščenega materiala granulacije 0 do 16 mm za peščeno ležišče cevi (POSTELJICA) s sprotno višinsko kontrolo do predpisane kote dna cevi (10cm + D/10) z komprimacijo do stopnje 97% SPP, vključno z nabavo in transportom materiala. | m3 | 6.25 |  | 0 | 0 | 0
2.5 | Dobava in vgraditev peščenega materiala granulacije 0 do 32 mm s komprimacijo, v coni cevovoda v debelini 30 cm nad temenom, s komprimacijo v plasteh po 20 cm, zbitost 95% po proctorju, vključno z nabavo in transportom materiala. | m3 | 13.91 |  | 0 | 0 | 0
2.6 | Zasipanje kanala izven cone cevovoda iz naravno pridobljenega prodno peščenega nasipnega materiala v plasteh d=20 cm in komprimacijo do stopnje 95% po proctorju, vključno z nabavo in transportom materiala. Opomba: v kolikor geomehanik ugotovi na licu mesta ustreznost izkopanega materila se lahko uporabi kvaliteten nasipni material iz izkopa. | m3 | 23.6 |  | 0 | 0 | 0
2.7 | Odvoz težke zemljine iz izkopa na trajno deponijo z razprostiranjem. | m3 | 35.9 |  | 0 | 0 | 0
| ZEMELJSKA DELA IN TEMELJENJE SKUPAJ |  |  |  | 0 | 0 | 0
3 | ODVODNJAVANJE IN MONTAŽNA DELA
3.1 | Izdelava, transport in polaganje PE meteornih kanalizacijskih cevi na podolžno plast iz peska, klase SN 8, izdelane v skladu s standardom SIST EN 1401-1, vključno s spojkami in tesnili, premera
| DN300 | m1 | 369.3 |  | 0 | 0 | 0
3.2 | Izdelava tipskega revizijskega jaška vgrajenega na podložno plast iz cementnega betona; h = 1,0 - 2.0 m. PE revizijski jašek DN800 | kom | 3 |  | 0 | 0 | 0
3.3 | Izdelava tipskega revizijskega jaška vgrajenega na podložno plast iz cementnega betona; h = 2,0 - 3.0 m. PE revizijski jašek DN1000 | kom | 7 |  | 0 | 0 | 0
3.4 | Izdelava tipskega revizijskega jaška vgrajenega na podložno plast iz cementnega betona; h = 3,0 - 4.0 m. PE revizijski jašek DN1000 | kom | 1 |  | 0 | 0 | 0
3.5 | Dobava in vgraditev pokrova iz duktilne litine z nosilnostjo 400 kN, krožnega prereza s premerom 600 mm, vključno z razbremenilno betonsko ploščo (povozni pokrov). | kom | 11 |  | 0 | 0 | 0
3.6 | Izvedba spoja predvidenega kanala na predviden revizijski jašek, vključno s kronsko navrtavo, gumitesnolom, obdelavo stika in vsemi deli | kos | 1 |  | 0 | 0 | 0
3.7 | Izvedba hišnega priključka, komplet. Kronska navrtava, gumitesnilo in PE DN200 cev do lokacije priključka vključno s PE jaškom DN600 z dobavo in vgraditvijo pokrova iz duktilne litine z nosilnostjo 125kN | kos | 3 |  | 0 | 0 | 0
| ODVODNJAVANJE IN MONTAŽNA DELA SKUPAJ |  |  |  | 0 | 0 | 0
4 | VOZIŠČNE KONSTRUKCIJE
4.1 | Nabava, transport in vgrajevanje obrabna plast bitumenskega betona AC 8 surf B 70/100 A43 - debelina plasti 3 cm | m2 | 128 |  | 0 | 0 | 0
4.2 | Dobava in polaganjenosilna plast bituminiziranega drobljenca AC 22 base B 50/70 A3 - debelina plasti 5 cm | m2 | 128 |  | 0 | 0 | 0
4.3 | Pobrizg s kationsko bitumensko emulzijo 0,4 kg/m2 in čiščenje odrezkane površine s strojno krtačo ali vodnim curkom | m2 | 128 |  | 0 | 0 | 0
4.4 | Rezkanje in odvoz asfaltne krovne plasti v debelini do 4 cm v širini 0.5m (za izvedbo preklopa) | m1 | 12 |  | 0 | 0 | 0
4.5 | Dobava in vgrajevanje posteljice iz kamnitega materiala (od tega 30 cm iz zmrzlinsko odpornega) . - debelina 40 cm. | m3 | 51.2 |  | 0 | 0 | 0
4.6 | Dobava in vgrajevanje nevezane nosilne plasti enakomerno zrnatega drobljenca TD 32 v deb. min. 20 cm. | m3 | 25.6 |  | 0 | 0 | 0
| VOZIŠČNE KONSTRUKCIJE SKUPAJ |  |  |  | 0 | 0 | 0
5 | TUJE STORITVE
5.1 | Projektantski nadzor. | h | 3 |  | 0 | 0 | 0
5.2 | Nadzor upravljavca kanalizacije | h | 3 |  | 0 | 0 | 0
5.3 | Izdelava načrta PID | kom | 1 |  | 0 | 0 | 0
5.4 | Preizkus vodotesnosti, televizijska kontrola, vsa čiščenja, vsi prevozi in vsa dokumentacija potrebna za tehnični pregled kanalskih cevi 200 veljavnem standardu. | m1 | 164.84 |  | 0 | 0 | 0
5.5 | Preizkus vodotesnosti, vsi prevozi in vsa dokumentacija potrebna za tehnični pregled kontrolnih jaškov DN 800, 1000 mm po veljavnem standardu. | kom | 11 |  | 0 | 0 | 0
5.6 | Izdelava geodetskega posnetka kanalizacije po končani gradnji | kom | 1 |  | 0 | 0 | 0
| TUJE STORITVE SKUPAJ |  |  |  | 0 | 0 | 0
6 | ZAKLJUČNA DELA
6.1 | Čiščenje trase po končanih delih (ocena, obračun po dejanskih stroških) | kos | 1 |  | 0 | 0 | 0
6.2 | Kataster položenih vodov | kos | 1 |  | 0 | 0 | 0
| ZAKLJUČNA DELA SKUPAJ |  |  |  | 0 | 0 | 0
7 | NEPREDVIDENA DELA
7.1 | Razna nepredvidena dela, ki se pojavijo v času izvajanja gradnje (10% od vseh del) | kos | 1 | 0 | 0 | 0 | 0
| REKAPITULACIJA |  |  |  | 0 | 0 | 0

## MK12
KANALIZACIJSKI SISTEM IN ČISTILNE NAPRAVE V NASELJU STOMAŽ - KANAL MK12
ŠT PROJEKTA | 14-17
ŠT. NAČRTA | 14-17-032
FAZA | PZI
Postavka | Opis postavke | Enota | Količina | Cena za enoto | Vrednost skupaj | Upravičeni stroški | Neupravičeni stroški
1 | PREDDELA
1.1 | Zakoličba lokacij kontrolnih jaškov s situativnim in višinskim zavarovanjem. | kos | 2 |  | 0 | 0 | 0
1.2 | Zakoličba in zavarovanje projektirane osi meteorne kanalizacije. | m1 | 7.26 |  | 0 | 0 | 0
1.3 | Rezanje obstoječega asfalta v debelini do 15 cm. | m1 | 16.5 |  | 0 | 0 | 0
1.4 | Rušenje vozišč iz asfalta debeline 5 - 15 cm z odvozom na trajno deponijo. | m2 | 8 |  | 0 | 0 | 0
1.5 | Zavarovanje gradbišča med gradnjo vključno s pridobivanjem dovoljenja za delno zaporo ceste, prometno signalizacijo kot so: letve, opozorilne vrvice, semaforizacija, vključno z odstranitvijo prometne signalizacije znaki, svetlobna telesa. | kom | 1 |  | 0 | 0 | 0
| PREDDELA SKUPAJ |  |  |  | 0 | 0 | 0
2 | ZEMELJSKA DELA IN TEMELJENJE
2.1 | Izkopi za kanalske rove in jaške širine do 1,3 m in globine do 2,0 m v težki zemljini, vključno z vertikalnim razpiranjem pri globini nad 1 m in potrebnim črpanjem vode v času gradnje. | m3 | 16 |  | 0 | 0 | 0
2.2 | Izkopi za kanalske rove in jaške širine do 1,3 m in globine od 2,0 do 4,0 m v težki zemljini, vključno z vertikalnim razpiranjem pri globini nad 1 m in potrebnim črpanjem vode v času gradnje. | m3 | 0 |  | 0 | 0 | 0
2.3 | Planum naravnih temeljnih tal v težki zemljini, ročno planiranje in strojno utrjevanje dna gradbene jame v točnosti +- 3cm. | m2 | 7.26 |  | 0 | 0 | 0
2.4 | Dobava in vgraditev peščenega materiala granulacije 0 do 16 mm za peščeno ležišče cevi (POSTELJICA) s sprotno višinsko kontrolo do predpisane kote dna cevi (10cm + D/10) z komprimacijo do stopnje 97% SPP, vključno z nabavo in transportom materiala. | m3 | 1.5 |  | 0 | 0 | 0
2.5 | Dobava in vgraditev peščenega materiala granulacije 0 do 32 mm s komprimacijo, v coni cevovoda v debelini 30 cm nad temenom, s komprimacijo v plasteh po 20 cm, zbitost 95% po proctorju, vključno z nabavo in transportom materiala. | m3 | 4.4 |  | 0 | 0 | 0
2.6 | Zasipanje kanala izven cone cevovoda iz naravno pridobljenega prodno peščenega nasipnega materiala v plasteh d=20 cm in komprimacijo do stopnje 95% po proctorju, vključno z nabavo in transportom materiala. Opomba: v kolikor geomehanik ugotovi na licu mesta ustreznost izkopanega materila se lahko uporabi kvaliteten nasipni material iz izkopa. | m3 | 6.4 |  | 0 | 0 | 0
2.7 | Odvoz težke zemljine iz izkopa na trajno deponijo z razprostiranjem. | m3 | 9.6 |  | 0 | 0 | 0
| ZEMELJSKA DELA IN TEMELJENSJE SKUPAJ |  |  |  | 0 | 0 | 0
3 | ODVODNJAVANJE IN MONTAŽNA DELA
3.1 | Izdelava, transport in polaganje PE meteornih kanalizacijskih cevi na podolžno plast iz peska, klase SN 8, izdelane v skladu s standardom SIST EN 1401-1, vključno s spojkami in tesnili, premera
| DN300 | m1 | 7.26 |  | 0 | 0 | 0
3.2 | Izdelava tipskega revizijskega jaška vgrajenega na podložno plast iz cementnega betona; h = 1,0 - 2.0 m. PE revizijski jašek DN800 | kom | 1 |  | 0 | 0 | 0
3.3 | Dobava in vgraditev pokrova iz duktilne litine z nosilnostjo 400 kN, krožnega prereza s premerom 600 mm, vključno z razbremenilno betonsko ploščo (povozni pokrov). | kom | 1 |  | 0 | 0 | 0
3.4 | Izvedba spoja predvidenega kanala na predviden revizijski jašek, vključno s kronsko navrtavo, gumitesnolom, obdelavo stika in vsemi deli | kom | 1 |  | 0 | 0 | 0
3.5 | Izvedba hišnega priključka, komplet. Kronska navrtava, gumitesnilo in PE DN200 cev do lokacije priključka vključno s PE jaškom DN600 z dobavo in vgraditvijo pokrova iz duktilne litine z nosilnostjo 125kN | kos | 2 |  | 0 | 0 | 0
| ODVODNJAVANJE IN MONTAŽNA DELA SKUPAJ |  |  |  | 0 | 0 | 0
4 | VOZIŠČNE KONSTRUKCIJE
4.1 | Nabava, transport in vgrajevanje obrabna plast bitumenskega betona AC 8 surf B 70/100 A3 - debelina plasti 3 cm | m2 | 8 |  | 0 | 0 | 0
4.2 | Dobava in polaganjenosilna plast bituminiziranega drobljenca AC 22 base B 50/70 A3 - debelina plasti 5 cm | m2 | 8 |  | 0 | 0 | 0
4.3 | Pobrizg s kationsko bitumensko emulzijo 0,4 kg/m2 in čiščenje odrezkane površine s strojno krtačo ali vodnim curkom | m2 | 8 |  | 0 | 0 | 0
4.4 | Rezkanje in odvoz asfaltne krovne plasti v debelini do 4 cm v širini 0.5m (za izvedbo preklopa) | m1 | 6 |  | 0 | 0 | 0
4.5 | Dobava in vgrajevanje posteljice iz kamnitega materiala (od tega 30 cm iz zmrzlinsko odpornega) . - debelina 40 cm. | m3 | 3.2 |  | 0 | 0 | 0
4.6 | Dobava in vgrajevanje nevezane nosilne plasti enakomerno zrnatega drobljenca TD 32 v deb. min. 20 cm. | m3 | 1.6 |  | 0 | 0 | 0
| VOZIŠČNE KONSTRUKCIJE SKUPAJ |  |  |  | 0 | 0 | 0
5 | TUJE STORITVE
5.1 | Projektantski nadzor. | h | 1 |  | 0 | 0 | 0
5.2 | Nadzor upravljavca kanalizacije | h | 1 |  | 0 | 0 | 0
5.3 | Izdelava načrta PID | kom | 1 |  | 0 | 0 | 0
5.4 | Preizkus vodotesnosti, televizijska kontrola, vsa čiščenja, vsi prevozi in vsa dokumentacija potrebna za tehnični pregled kanalskih cevi 200 veljavnem standardu. | m1 | 7.26 |  | 0 | 0 | 0
5.5 | Preizkus vodotesnosti, vsi prevozi in vsa dokumentacija potrebna za tehnični pregled kontrolnih jaškov DN 800, 1000 mm po veljavnem standardu. | kom | 1 |  | 0 | 0 | 0
5.6 | Izdelava geodetskega posnetka kanalizacije po končani gradnji | kom | 1 |  | 0 | 0 | 0
| TUJE STORITVE SKUPAJ |  |  |  | 0 | 0 | 0
6 | ZAKLJUČNA DELA
6.1 | Čiščenje trase po končanih delih (ocena, obračun po dejanskih stroških) | kos | 1 |  | 0 | 0 | 0
6.2 | Kataster položenih vodov | kos | 1 |  | 0 | 0 | 0
| ZAKLJUČNA DELA SKUPAJ |  |  |  | 0 | 0 | 0
7 | NEPREDVIDENA DELA
7.1 | Razna nepredvidena dela, ki se pojavijo v času izvajanja gradnje (5% od vseh del) | kos | 1 | 0 | 0 | 0 | 0
| REKAPITULACIJA |  |  |  | 0 | 0 | 0

## MK13
KANALIZACIJSKI SISTEM IN ČISTILNE NAPRAVE V NASELJU STOMAŽ - KANAL MK13
ŠT PROJEKTA | 14-17
ŠT. NAČRTA | 14-17-032
FAZA | PZI
Postavka | Opis postavke | Enota | Količina | Cena za enoto | Vrednost skupaj | Upravičeni stroški | Neupravičeni stroški
1 | PREDDELA
1.1 | Zakoličba lokacij kontrolnih jaškov s situativnim in višinskim zavarovanjem. | kos | 14 |  | 0 | 0 | 0
1.2 | Zakoličba in zavarovanje projektirane osi meteorne kanalizacije. | m1 | 181.35 |  | 0 | 0 | 0
1.3 | Rezanje obstoječega asfalta v debelini do 15 cm. | m1 | 364.7 |  | 0 | 0 | 0
1.4 | Rušenje vozišč iz asfalta debeline 5 - 15 cm z odvozom na trajno deponijo. | m2 | 181.35 |  | 0 | 0 | 0
1.5 | Zavarovanje gradbišča med gradnjo vključno s pridobivanjem dovoljenja za delno zaporo ceste, prometno signalizacijo kot so: letve, opozorilne vrvice, semaforizacija, vključno z odstranitvijo prometne signalizacije znaki, svetlobna telesa. | kom | 1 |  | 0 | 0 | 0
| PREDDELA SKUPAJ |  |  |  | 0 | 0 | 0
2 | ZEMELJSKA DELA IN TEMELJENJE
2.1 | Izkopi za kanalske rove in jaške širine do 1,3 m in globine do 2,0 m v težki zemljini, vključno z vertikalnim razpiranjem pri globini nad 1 m in potrebnim črpanjem vode v času gradnje. | m3 | 429.6 |  | 0 | 0 | 0
2.2 | Planum naravnih temeljnih tal v težki zemljini, ročno planiranje in strojno utrjevanje dna gradbene jame v točnosti +- 3cm. | m2 | 123.8 |  | 0 | 0 | 0
2.3 | Dobava in vgraditev peščenega materiala granulacije 0 do 16 mm za peščeno ležišče cevi (POSTELJICA) s sprotno višinsko kontrolo do predpisane kote dna cevi (10cm + D/10) z komprimacijo do stopnje 97% SPP, vključno z nabavo in transportom materiala. | m3 | 41.2 |  | 0 | 0 | 0
2.4 | Dobava in vgraditev peščenega materiala granulacije 0 do 32 mm s komprimacijo, v coni cevovoda v debelini 30 cm nad temenom, s komprimacijo v plasteh po 20 cm, zbitost 95% po proctorju, vključno z nabavo in transportom materiala. | m3 | 116.7 |  | 0 | 0 | 0
2.5 | Zasipanje kanala izven cone cevovoda iz naravno pridobljenega prodno peščenega nasipnega materiala v plasteh d=20 cm in komprimacijo do stopnje 95% po proctorju, vključno z nabavo in transportom materiala. Opomba: v kolikor geomehanik ugotovi na licu mesta ustreznost izkopanega materila se lahko uporabi kvaliteten nasipni material iz izkopa. | m3 | 293.4 |  | 0 | 0 | 0
2.6 | Odvoz težke zemljine iz izkopa na trajno deponijo z razprostiranjem. | m3 | 136.2 |  | 0 | 0 | 0
| ZEMELJSKA DELA IN TEMELJENSJE SKUPAJ |  |  |  | 0 | 0 | 0
3 | ODVODNJAVANJE IN MONTAŽNA DELA
3.1 | Izdelava, transport in polaganje PE meteornih kanalizacijskih cevi na podolžno plast iz peska, klase SN 8, izdelane v skladu s standardom SIST EN 1401-1, vključno s spojkami in tesnili, premera
| DN300 | m1 | 61.61 |  | 0 | 0 | 0
| DN400 | m1 | 119.73 |  | 0 | 0 | 0
3.2 | Izdelava tipskega revizijskega jaška vgrajenega na podložno plast iz cementnega betona; h = 1,0 - 2.0 m. PE revizijski jašek DN800 | kom | 4 |  | 0 | 0 | 0
3.3 | Izdelava tipskega revizijskega jaška vgrajenega na podložno plast iz cementnega betona; h = 2,0 - 3.0 m. PE revizijski jašek DN1000 | kom | 4 |  | 0 | 0 | 0
3.4 | Izdelava tipskega revizijskega jaška vgrajenega na podložno plast iz cementnega betona; h = 3,0 - 4.0 m. PE revizijski jašek DN1000 | kom | 5 |  | 0 | 0 | 0
3.5 | Dobava in vgraditev pokrova iz duktilne litine z nosilnostjo 400 kN, krožnega prereza s premerom 600 mm, vključno z razbremenilno betonsko ploščo (povozni pokrov). | kom | 13 |  | 0 | 0 | 0
3.6 | Izvedba hišnega priključka, komplet. Kronska navrtava, gumitesnilo in PE DN200 cev do lokacije priključka vključno s PE jaškom DN600 z dobavo in vgraditvijo pokrova iz duktilne litine z nosilnostjo 125kN | kos | 5 |  | 0 | 0 | 0
3.7 | Komplet izdelava izpustne AB glave z dobavo in polaganjem kamna v betonu z vsemi transportnimi in manipulativnimi stroški (po detajlu) | kos | 1 |  | 0 | 0 | 0
| ODVODNJAVANJE IN MONTAŽNA DELA SKUPAJ |  |  |  | 0 | 0 | 0
4 | VOZIŠČNE KONSTRUKCIJE
4.1 | Nabava, transport in vgrajevanje obrabna plast bitumenskega betona AC 8 surf B 70/100 A3 - debelina plasti 3 cm | m2 | 181.35 |  | 0 | 0 | 0
4.2 | Dobava in polaganjenosilna plast bituminiziranega drobljenca AC 22 base B 50/70 A3 - debelina plasti 5 cm | m2 | 181.35 |  | 0 | 0 | 0
4.3 | Pobrizg s kationsko bitumensko emulzijo 0,4 kg/m2 in čiščenje odrezkane površine s strojno krtačo ali vodnim curkom | m2 | 181.35 |  | 0 | 0 | 0
4.4 | Rezkanje in odvoz asfaltne krovne plasti v debelini do 4 cm v širini 0.5m (za izvedbo preklopa) | m1 | 24 |  | 0 | 0 | 0
4.5 | Dobava in vgrajevanje posteljice iz kamnitega materiala (od tega 30 cm iz zmrzlinsko odpornega) . - debelina 40 cm. | m3 | 72.54 |  | 0 | 0 | 0
4.6 | Dobava in vgrajevanje nevezane nosilne plasti enakomerno zrnatega drobljenca TD 32 v deb. min. 20 cm. | m3 | 36.27 |  | 0 | 0 | 0
| VOZIŠČNE KONSTRUKCIJE SKUPAJ |  |  |  | 0 | 0 | 0
5 | TUJE STORITVE
5.1 | Projektantski nadzor. | h | 4 |  | 0 | 0 | 0
5.2 | Nadzor upravljavca kanalizacije | h | 4 |  | 0 | 0 | 0
5.3 | Izdelava načrta PID | kom | 1 |  | 0 | 0 | 0
5.4 | Preizkus vodotesnosti, televizijska kontrola, vsa čiščenja, vsi prevozi in vsa dokumentacija potrebna za tehnični pregled kanalskih cevi 200 veljavnem standardu. | m1 | 181.35 |  | 0 | 0 | 0
5.5 | Preizkus vodotesnosti, vsi prevozi in vsa dokumentacija potrebna za tehnični pregled kontrolnih jaškov DN 800, 1000 mm po veljavnem standardu. | kom | 13 |  | 0 | 0 | 0
5.6 | Izdelava geodetskega posnetka kanalizacije po končani gradnji | kom | 1 |  | 0 | 0 | 0
| TUJE STORITVE SKUPAJ |  |  |  | 0 | 0 | 0
6 | ZAKLJUČNA DELA
6.1 | Čiščenje trase po končanih delih (ocena, obračun po dejanskih stroških) | kos | 1 |  | 0 | 0 | 0
6.2 | Kataster položenih vodov | kos | 1 |  | 0 | 0 | 0
| ZAKLJUČNA DELA SKUPAJ |  |  |  | 0 | 0 | 0
7 | NEPREDVIDENA DELA
7.1 | Razna nepredvidena dela, ki se pojavijo v času izvajanja gradnje (5% od vseh del) | kos | 1 | 0 | 0 | 0 | 0
| REKAPITULACIJA |  |  |  | 0 | 0 | 0